## Taul1
Belimo Finland Oy - OVH-hinnasto 1.1.2026 alkaen
Hinnat OVH-hintoja, Euro € alv 0%, vapaasti varastossamme Vantaalla.
Oikeus teknisiin ja hinnallisiin muutoksiin pidätetään.
Muut ehdot Belimo Finland Oy:n yleiset toimitusehtot
Nimike | Nimikkeen kuvaus | Hinta € alv0 % | Ryhmä
ANTURIT
Paine-erokytkimet ilmalle
01APS-101 | Paine-erokytkin 200..1000Pa, sis 2m PVC letku, 2x kanavaliitin, ruuvit | 38.7 | S8
01APS-101.1 | Paine-erokytkin 200..1000Pa, 45 kpl Multipack, ei lisävarusteita | 28.8 | S8
01APS-104 | Paine-erokytkin 500..2500Pa, sis 2m PVC letku, 2x kanavaliitin, ruuvit | 38.7 | S8
01APS-104.1 | Paine-erokytkin 500..2500Pa, 45 kpl Multipack, ei lisävarusteita | 28.8 | S8
01APS-10R | Paine-erokytkin 20..300Pa, sis 2m PVC letku, 2x kanavaliitin, ruuvit | 38.7 | S8
01APS-10R.1 | Paine-erokytkin 20..300Pa, 45 kpl Multipack, ei lisävarusteita | 28.8 | S8
01APS-10U | Paine-erokytkin 50..500Pa, sis 2m PVC letku, 2x kanavaliitin, ruuvit | 38.7 | S8
01APS-10U.1 | Paine-erokytkin 50..500Pa, 45 kpl Multipack, ei lisävarusteita | 28.8 | S8
Kaapelianturit
01CT-1AH | Kaapelianturi PT100 50x6 2m | 19.9 | S8
01CT-1ALF | Kaapelianturi PT100 100x6 2m | 31.6 | S8
01CT-1APF | Kaapelianturi PT100 200x6 2m | 33 | S8
01CT-1BH | Kaapelianturi PT1000 50x6 2m | 19.6 | S8
01CT-1BLF | Kaapelianturi PT1000 100x6 2m | 31 | S8
01CT-1BPF | Kaapelianturi PT1000 200x6 2m | 33 | S8
01CT-1CH | Kaapelianturi Ni1000 50x6 2m | 19.9 | S8
01CT-1CLF | Kaapelianturi Ni1000 100x6 2m | 31.6 | S8
01CT-1CPF | Kaapelianturi Ni1000 200x6 2m | 32.9 | S8
01CT-1DH | Kaapelianturi Ni1000TK5000 50x6 2m | 24.4 | S8
01CT-1DLF | Kaapelianturi Ni1000TK5000 100x6 2m | 36.5 | S8
01CT-1DPF | Kaapelianturi Ni1000TK5000 200x6 2m | 37.4 | S8
01CT-1FH | Kaapelianturi NTC1.8k 50x6 2m | 18.3 | S8
01CT-1LH | Kaapelianturi NTC10k 50x6 2m | 16.5 | S8
01CT-1LLF | Kaapelianturi NTC10k 100x6 2m | 28.3 | S8
01CT-1LPF | Kaapelianturi NTC10k 200x6 2m | 29.4 | S8
01CT-1NH5 | Kaapelianturi NTC10k (Carel) 50x6 6m | 23.9 | S8
01CT-1QH | Kaapelianturi NTC20k 50x6 2m | 18.3 | S8
01CT-1QLF | Kaapelianturi NTC20k 100x6 2m | 29.6 | S8
01CT-1QPF | Kaapelianturi NTC20k 200x6 2m | 30.7 | S8
01CT-1RH | Kaapelianturi PT1000 luokka AA 50x6 2m | 23.2 | S8
Kosteuskytkin kanavaan
01DH-10N | Kosteuskytkin kanavaan, 15..95 % rH, IP55, 156mm, d30mm | 278 | S8
Passiiviset lämpötila-anturit kanavaan tai veteen. HUOM! Kanavalaippa ja tasku lisävarusteena
01DT-1AH | Kanava-/vesianturi PT100 50x6 | 48.9 | S8
01DT-1AL | Kanava-/vesianturi PT100 100x6 | 48.9 | S8
01DT-1AN | Kanava-/vesianturi PT100 150x6 | 50.7 | S8
01DT-1AP | Kanava-/vesianturi PT100 200x6 | 50.7 | S8
01DT-1AR | Kanava-/vesianturi PT100 300x6 | 54.3 | S8
01DT-1AT | Kanava-/vesianturi PT100 450x6 | 57.9 | S8
01DT-1BH | Kanava-/vesianturi PT1000 50x6 | 47.2 | S8
01DT-1BL | Kanava-/vesianturi PT1000 100x6 | 47.2 | S8
01DT-1BN | Kanava-/vesianturi PT1000 150x6 | 49.8 | S8
01DT-1BP | Kanava-/vesianturi PT1000 200x6 | 49.8 | S8
01DT-1BR | Kanava-/vesianturi PT1000 300x6 | 53.4 | S8
01DT-1BT | Kanava-/vesianturi PT1000 450x6 | 57 | S8
01DT-1CH | Kanava-/vesianturi Ni1000 50x6 | 47.2 | S8
01DT-1CL | Kanava-/vesianturi Ni1000 100x6 | 47.2 | S8
01DT-1CN | Kanava-/vesianturi Ni1000 150x6 | 49.8 | S8
01DT-1CP | Kanava-/vesianturi Ni1000 200x6 | 49.8 | S8
01DT-1CR | Kanava-/vesianturi Ni1000 300x6 | 53.4 | S8
01DT-1CT | Kanava-/vesianturi Ni1000 450x6 | 57 | S8
01DT-1DH | Kanava-/vesianturi Ni1000TK5000 50x6 | 53.4 | S8
01DT-1DL | Kanava-/vesianturi Ni1000TK5000 100x6 | 53.4 | S8
01DT-1DN | Kanava-/vesianturi Ni1000TK5000 150x6 | 55.2 | S8
01DT-1DP | Kanava-/vesianturi Ni1000TK5000 200x6 | 55.2 | S8
01DT-1DR | Kanava-/vesianturi Ni1000TK5000 300x6 | 59.6 | S8
01DT-1DT | Kanava-/vesianturi Ni1000TK5000 450x6 | 63.2 | S8
01DT-1FL | Kanava-/vesianturi NTC1k8 100x6 | 48.6 | S8
01DT-1FN | Kanava-/vesianturi NTC1k8 150x6 | 51.2 | S8
01DT-1FP | Kanava-/vesianturi NTC1k8 200x6 | 51.2 | S8
01DT-1FR | Kanava-/vesianturi NTC1k8 300x6 | 54.4 | S8
01DT-1FT | Kanava-/vesianturi NTC1k8 450x6 | 57.1 | S8
01DT-1HP | Kanava-/vesianturi NTC5k 200x6 | 47.2 | S8
01DT-1LH | Kanava-/vesianturi NTC10k 50x6 | 44.5 | S8
01DT-1LL | Kanava-/vesianturi NTC10k 100x6 | 44.5 | S8
01DT-1LN | Kanava-/vesianturi NTC10k 150x6 | 47.2 | S8
01DT-1LP | Kanava-/vesianturi NTC10k 200x6 | 47.2 | S8
01DT-1LR | Kanava-/vesianturi NTC10k 300x6 | 49.8 | S8
01DT-1LT | Kanava-/vesianturi NTC10k 450x6 | 53.4 | S8
01DT-1MH | Kanava-/vesianturi NTC10k Pre (10k3) 50x6 | 46.4 | S8
01DT-1ML | Kanava-/vesianturi NTC10k Pre (10k3) 100x6 | 46.4 | S8
01DT-1MN | Kanava-/vesianturi NTC10k Pre (10k3) 150x6 | 48.9 | S8
01DT-1MP | Kanava-/vesianturi NTC10k Pre (10k3) 200x6 | 48.9 | S8
01DT-1MR | Kanava-/vesianturi NTC10k Pre (10k3) 300x6 | 52.4 | S8
01DT-1NH | Kanava-/vesianturi NTC10k Carel 50x6 | 48.1 | S8
01DT-1NL | Kanava-/vesianturi NTC10k Carel 100x6 | 48.1 | S8
01DT-1NN | Kanava-/vesianturi NTC10k Carel 150x6 | 50.7 | S8
01DT-1NP | Kanava-/vesianturi NTC10k Carel 200x6 | 50.7 | S8
01DT-1NR | Kanava-/vesianturi NTC10k Carel 300x6 | 54.3 | S8
01DT-1QH | Kanava-/vesianturi NTC20k 50x6 | 48.6 | S8
01DT-1QL | Kanava-/vesianturi NTC20k 100x6 | 48.6 | S8
01DT-1QN | Kanava-/vesianturi NTC20k 150x6 | 51.2 | S8
01DT-1QP | Kanava-/vesianturi NTC20k 200x6 | 51.2 | S8
01DT-1QR | Kanava-/vesianturi NTC20k 300x6 | 54.4 | S8
01DT-1QT | Kanava-/vesianturi NTC20k 450x6 | 57.1 | S8
01DT-1RH | Kanava-/vesianturi PT1000 AA 50x6 | 50.8 | S8
01DT-1RL | Kanava-/vesianturi PT1000 AA 100x6 | 50.8 | S8
01DT-1RN | Kanava-/vesianturi PT1000 AA 150x6 | 53.4 | S8
01DT-1RP | Kanava-/vesianturi PT1000 AA 200x6 | 53.4 | S8
01DT-1RR | Kanava-/vesianturi PT1000 AA 300x6 | 57 | S8
Kapillaaritermostaatit
01HT-101CA | Pintatermostaatti, 30-90 ºC, 1m, autom. kuittaus, sis. kiinnityspannan | 96.4 | S8
EXT-J-00734645 | Pintatermostaatti, 50-80 ºC, 1m, manuaalinen kuittaus, sis. kiinnityspannan | 104 | S8
EXT-J-00734647 | Pintatermostaatti, 70-130 ºC, 1m, manuaalinen kuittaus, sis. kiinnityspannan | 104 | S8
A-22P-A61 | Anturitasku Messinki nikkelöity 100mm | 23.6 | S8
A-22P-A62 | Anturitasku Messinki nikkelöity 150mm | 26 | S8
A-22P-A63 | Anturitasku Messinki nikkelöity 200mm | 30.3 | S8
A-22P-A64 | Anturitasku RST 100mm | 37.8 | S8
A-22P-A65 | Anturitasku RST 150mm | 41.6 | S8
A-22P-A66 | Anturitasku RST 200mm | 56.6 | S8
Pinta-anturi, passiivinen
01HT-1A | Pinta-anturi PT100, sis. kiinnityspannan | 40.5 | S8
01HT-1B | Pinta-anturi PT1000, sis. kiinnityspannan | 40.5 | S8
01HT-1C | Pinta-anturi Ni1000, sis. kiinnityspannan | 40.5 | S8
01HT-1D | Pinta-anturi Ni1000TK5000, sis. kiinnityspannan | 45.5 | S8
01HT-1F | Pinta-anturi NTC1.8k, sis. kiinnityspannan | 40.5 | S8
01HT-1L | Pinta-anturi NTC10k, sis. kiinnityspannan | 37.6 | S8
01HT-1Q | Pinta-anturi NTC20k, sis. kiinnityspannan | 37.8 | S8
Pinta-anturi kaapelilla, passiivinen
01ST-1A3 | Pinta-anturi kaapelilla PT100 2m | 23 | S8
01ST-1B3 | Pinta-anturi kaapelilla PT1000 2m | 22.9 | S8
01ST-1C3 | Pinta-anturi kaapelilla Ni1000 2m | 23 | S8
01ST-1D3 | Pinta-anturi kaapelilla Ni1000TK5000 2m | 28 | S8
01ST-1F3 | Pinta-anturi kaapelilla NTC1k8NTC 2m | 23.1 | S8
01ST-1L3 | Pinta-anturi kaapelilla NTC10k 2m | 19.7 | S8
01ST-1Q3 | Pinta-anturi kaapelilla NTC20k 2m | 23.1 | S8
Keskiarvo-anturi kanavaan, passiivinen
01MT-1B4 | Keskiarvoanturi kanavaan PT1000 3m | 224 | S8
01MT-1B5 | Keskiarvoanturi kanavaan PT1000 6m | 240 | S8
01MT-1B8 | Keskiarvoanturi kanavaan PT1000 15m | 578 | S8
Käyttövesianturi, passiivinen
01PT-1BH | Käyttövesianturi PT1000 50x6 | 83.6 | S8
01PT-1BL | Käyttövesianturi PT1000 100x6 | 84.6 | S8
01PT-1BP | Käyttövesianturi PT1000 200x6 | 88.1 | S8
01PT-1DH | Käyttövesianturi NI1000TK5000 50x6 | 89 | S8
01PT-1DL | Käyttövesianturi NI1000TK5000 100x6 | 89 | S8
01PT-1DP | Käyttövesianturi NI1000TK5000 200x6 | 94.6 | S8
01PT-1LH | Käyttövesianturi NTC10k 50x6 | 79.8 | S8
01PT-1LL | Käyttövesianturi NTC10k 100x6 | 79.8 | S8
01PT-1LP | Käyttövesianturi NTC10k 200x6 | 85.5 | S8
Jäätymissuoja-anturit
EXT-TN-103206 | KL4VA 1/4" helmiliitin jäätymisvaara-anturille | 30.6 | S8
EXT-TN-226370 | Jäätymisvaara-anturi TF14 PT1000, 300mm | 34.7 | S8
EXT-TN-255721 | Jäätymisvaara-anturi TF14 PT1000, 400mm | 34.7 | S8
EXT-TN-280969 | Jäätymisvaara-anturi TF14 NTC10k, 300mm | 29.4 | S8 | Tarkasta saatavuus
EXT-TN-637992 | Jäätymisvaara-anturi TF14 Ni1000TK5000, 300mm | 33.6 | S8 | Tarkasta saatavuus
Huonelämpötila-anturit, passiivinen
01RT-1B-0 | Huonelämpötila-anturi PT1000 | 27.6 | S8
01RT-1B00L-0 | Huonelämpötila-anturi PT1000 ei logoa | 27.6 | S8
01RT-1C-0 | Huonelämpötila-anturi Ni1000 | 27.6 | S8
01RT-1C00L-0 | Huonelämpötila-anturi Ni1000 ei logoa | 27.6 | S8
01RT-1D-0 | Huonelämpötila-anturi Ni1000TK5000 | 27.6 | S8
01RT-1D00L-0 | Huonelämpötila-anturi Ni1000TK5000 ei logoa | 27.6 | S8
01RT-1F-0 | Huonelämpötila-anturi NTC1k8 | 24.3 | S8
01RT-1F00L-0 | Huonelämpötila-anturi NTC1k8 ei logoa | 24.3 | S8
01RT-1L-0 | Huonelämpötila-anturi NTC10k | 23 | S8
01RT-1L00L-0 | Huonelämpötila-anturi NTC10k ei logoa | 23 | S8
01RT-1M-0 | Huonelämpötila-anturi NTC10k Pre (10k3) | 23 | S8
01RT-1M00L-0 | Huonelämpötila-anturi NTC10k Pre (10k3) ei logoa | 23 | S8
01RT-1Q-0 | Huonelämpötila-anturi NTC20k | 24.3 | S8
01RT-1Q00L-0 | Huonelämpötila-anturi NTC20k ei logoa | 24.3 | S8
Huonelämpötila-anturit potentiometrillä, passiivinen
P-01RT-1B-0 | Huoneanturi Pt1000 + potentiometrillä 0.7-1.3 kOhm | 39.1 | S8
P-01RT-1B00L-0 | Huoneanturi Pt1000 + potentiometrillä 0.7-1.3 kOhm ei logoa | 39.1 | S8
P-01RT-1F-0 | Huoneanturi NTC1k8 + potentiometrillä 0.7-1.3 kOhm | 37.8 | S8
P-01RT-1F00L-0 | Huoneanturi NTC1k8 + potentiometrillä 0.7-1.3 kOhm ei logoa | 37.8 | S8
P-01RT-1L-0 | Huoneanturi NTC10k + potentiometrillä 2.5-8.5 kOhm | 36.4 | S8
P-01RT-1L00L-0 | Huoneanturi NTC10k + potentiometrillä 2.5-8.5 kOhm ei logoa | 36.4 | S8
P-01RT-1M-0 | Huoneanturi NTC10kPre + potentiometrillä 2.5-8.5 kOhm | 36.4 | S8
P-01RT-1M00L-0 | Huoneanturi NTC10kPre + potentiometrillä 2.5-8.5 kOhm ei logoa | 36.4 | S8
Ulkolämpötila-anturit, passiivinen
01UT-1A | Ulkoanturi PT100 | 35.5 | S8
01UT-1A0X | Ulkoanturi PT100 ulkoisella anturilla | 58.2 | S8
01UT-1B | Ulkoanturi PT1000 | 34.5 | S8
01UT-1B0X | Ulkoanturi PT1000 ulkoisella anturilla | 58.2 | S8
01UT-1C | Ulkoanturi Ni1000 | 34.5 | S8
01UT-1D | Ulkoanturi Ni1000TK5000 | 39.8 | S8
01UT-1F | Ulkoanturi NTC1.8k | 31.4 | S8
01UT-1L | Ulkoanturi NTC10k | 30.6 | S8
01UT-1N | Ulkoanturi NTC10k (Carel) | 32.6 | S8
01UT-1Q | Ulkoanturi NTC20k | 31.7 | S8
Paine-erolähettimet ilmalle (sis. Kanavaliitinsarjan 2m letku ja 2x liitäntäelementtiä)
22ADP-124D | Paine-erolähetin kahdella mittaelementillä, -100...2500 kPa (8 aluetta), 0-10 V | 309 | S8
22ADP-124F | Paine-erolähetin kahdella mittaelementillä, -100...2500 kPa (8 aluetta), 0-10 V, LCD | 418 | S8
22ADP-154 | Paine-erolähetin, -100...2500Pa (8 aluetta), Modbus RTU / 2x 0-10 V, paine-ero / virtaus | 239 | S8
22ADP-154D | Paine-erolähetin kahdella mittaelementillä, -100...2500 kPa (8 aluetta), 0-10 V, Modbus RTU, paine-ero/virtaus | 339 | S8
22ADP-154F | Paine-erolähetin kahdella mittaelementillä, -100...2500 kPa (8 aluetta), 0-10 V, Modbus RTU, paine-ero/virtaus, LCD | 437 | S8
22ADP-154H | Paine-erolähetin kahdella mittaelementillä, -100...2500 kPa (8 aluetta), 0-10 V, Modbus RTU, 2x DI/AI | 359 | S8
22ADP-154K | Paine-erolähetin kahdella mittaelementillä, -100...2500 kPa (8 aluetta), 0-10 V, Modbus RTU, 2x DI/AI, LCD | 469 | S8
22ADP-154L | Paine-erolähetin, -100...2500Pa (8 aluetta), Modbus RTU / 2x 0-10 V, paine-ero / virtaus, LCD | 314 | S8
22ADP-156 | Paine-erolähetin 0...7000Pa (8 aluetta), Modbus RTU / 2x 0-10V, paine-ero / virtaus | 239 | S8
22ADP-156L | Paine-erolähetin 0...7000Pa (8 aluetta), Modbus RTU / 2x 0-10V, paine-ero / virtaus, LCD | 314 | S8
22ADP-15Q | Paine-erolähetin -150...250Pa (8 aluetta), Modbus RTU / 2x 0-10V, paine-ero/virtaus | 239 | S8
22ADP-15QA | Paine-erolähetin -150...250Pa (8 aluetta), Modbus RTU / 2x 0-10V, paine-ero/virtaus, automaattinollaus | 324 | S8
22ADP-15QB | Paine-erolähetin -150...250Pa (8 aluetta), Modbus RTU / 2x 0-10V, paine-ero/virtaus, automaattinollaus, LCD | 399 | S8
22ADP-15QL | Paine-erolähetin -150...250Pa (8 aluetta), Modbus RTU / 2x 0-10V, paine-ero/virtaus, LCD | 314 | S8
22ADP-164 | Paine-erolähetin -100...2500Pa (8 aluetta), BACnet MS/TP / 2x 0-10V, paine-ero/virtaus | 239 | S8
22ADP-164L | Paine-erolähetin -100...2500Pa (8 aluetta), BACnet MS/TP / 2x 0-10V, paine-ero/virtaus, LCD | 314 | S8
22ADP-184 | Paine-erolähetin -100...2500Pa (8 aluetta), 0-10V/4-20mA | 208 | S8
22ADP-184A | Paine-erolähetin -100...2500Pa (8 aluetta), 0-10V/4-20mA, automaattinollaus | 284 | S8
22ADP-184B | Paine-erolähetin -100...2500Pa (8 aluetta), 0-10V/4-20mA, automaattinollaus, LCD | 351 | S8
22ADP-184L | Paine-erolähetin -100...2500Pa (8 aluetta), 0-10V/4-20mA, LCD | 285 | S8
22ADP-186 | Paine-erolähetin 0...7000Pa (8 aluetta), 0-10V/4-20mA | 208 | S8
22ADP-186A | Paine-erolähetin 0...7000Pa (8 aluetta), 0-10V/4-20mA, automaattinollaus | 284 | S8
22ADP-186B | Paine-erolähetin 0...7000Pa (8 aluetta), 0-10V/4-20mA, automaattinollaus, LCD | 351 | S8
22ADP-186L | Paine-erolähetin 0...7000Pa (8 aluetta), 0-10V/4-20mA, LCD | 285 | S8
22ADP-18Q | Paine-erolähetin -150...250Pa (8 aluetta), 0-10V/4-20mA | 208 | S8
22ADP-18QA | Paine-erolähetin -150...250Pa (8 aluetta), 0-10V/4-20mA, automaattinollaus | 284 | S8
22ADP-18QB | Paine-erolähetin -150...250Pa (8 aluetta), 0-10V/4-20mA, automaattinollaus, LCD | 351 | S8
22ADP-18QL | Paine-erolähetin -150...250Pa (8 aluetta), 0-10V/4-20mA, LCD | 285 | S8
EXT-TN-1531756 | DPE 2500 LCD AZ, paine-erolähetin ilmalle, näyttö, automaattinollaus | 200 | S8 | Tarkasta saatavuus
EXT-TN-1532029 | DPE2500 Flow LCD AZ, tilavuusvirtauslähetin ilmalle, näyttö, automaattinollaus | 220 | S8 | Tarkasta saatavuus
EXT-TN-1538397 | DPE7000 FLOW LCD, tilavuusvirtauslähetin ilmalle, näyttö, automaattinollaus | 220 | S8 | Tarkasta saatavuus
EXT-TN-1535785 | DPE 250 LCD AZ, paine-erolähetin ilmalle, näyttö, automaattinollaus | 217 | S8 | Tarkasta saatavuus
Lämpötilalähetin kaapelilla
22CT-12H | Lämpötilalähetin kaapelilla 50x6 2m, -50...250C (8 aluetta), 0-10V/0-5V | 108 | S8
22CT-14H | Lämpötilalähetin kaapelilla 50x6 2m, -50...250C (8 aluetta), 4-20 mA | 108 | S8
Kanavailmanlaatulähettimet (sis. asennuslaipan)
22DC-11 | Kanavahiilidioksidilähetin CO2, 0...2000pm, 0-10V, 150mm/d19,5mm | 365 | S8
22DC-110L | Kanavahiilidioksidilähetin+lämpötila CO2, 0...2000pm, 0-10V, NTC10k | 456 | S8
22DC-13 | Kanavahiilidioksilähetin CO2, 0...2000pm, 0-10V/4-20 mA, 150mm/d19,5mm | 378 | S8
22DCK-11 | Kanavailmanlaatulähetin CO2+VOC+seos CO2/VOC+lämpötila, 4x 0-10V, 180mm/d19,5mm | 713 | S8
22DCM-11 | Kanavailmanlaatulähetin CO2+VOC+lämpötila, 3x 0-10V, 180mm/d19,5mm | 630 | S8
22DCV-11 | Kanavailmanlaatulähetin CO2+VOC, 2x 0-10V, 150/d19,5mm | 596 | S8
22DTC-11 | Kanavahiilidioksidi- ja lämpötilalähetin, 0...2000pm / 0...50 C, 2x 0-10V | 459 | S8
22DTC-13 | Kanavahiilidioksidi- ja lämpötilalähetin, 0...2000pm / 0...50 C, 2x 4-20mA/0-10V, 180/d19,5mm | 469 | S8
22DTM-11 | Kanavahiilidioksidi-, lämpötila- ja kosteuslähetin, 3x 0-10V, 180/d19,5mm | 576 | S8
22DTM-1106 | Kanavahiilidioksidi-, lämpötila- ja kosteuslähetin, 3x 0-10V, LCD näyttö, 180/d19,5mm | 659 | S8
22DTM-15 | Kanavahiilidioksidi-, lämpötila- ja kosteuslähetin, 2x 0-10V, Modbus RTU, 180/d19,5mm | 599 | S8
22DTM-16 | Kanavahiilidioksidi-, lämpötila- ja kosteuslähetin, 2x 0-10V, BACnet MS/TP, 180/19,5mm | 599 | S8
Kanavakosteus- ja lämpötilalähettimet
22DTH-11M | Kanavakosteus ja -lämpötilalähetin, 2x 0-10V, 140/d19,5mm | 254 | S8
22DTH-11MM | Kanavakosteus ja -lämpötilalähetin, 1x 0-10V, NTC10k Pre (10k3), 140/d19,5mm | 301 | S8
22DTH-11MN | Kanavakosteus ja -lämpötilalähetin, 1x 0-10V, NTC10k Carel, 140/d19,5mm | 301 | S8
22DTH-11Q | Kanavakosteus ja -lämpötilalähetin, 2x 0-10V, 270/d19,5mm | 272 | S8
22DTH-13M | Kanavakosteus ja -lämpötilalähetin, 2x 4-20 mA, 140/d19,5mm | 254 | S8
22DTH-13Q | Kanavakosteus ja -lämpötilalähetin, 2x 4-20 mA, 270/d19,5mm | 272 | S8
22DTH-15M | Kanavakosteus- ja lämpötilalähetin, 2x 0-10V, Modbus RTU, 140/d19,5mm | 321 | S8
22DTH-15Q | Kanavakosteus- ja lämpötilalähetin, 2x 0-10V, Modbus RTU, 270/d19,5mm | 334 | S8
22DTH-16M | Kanavakosteus- ja lämpötilalähetin, 2x 0-10V, BACnet MS/TP, 140/d19,5mm | 321 | S8
Lämpötilalähetin kanavaan/veteen. HUOM! Kanavalaippa ja anturitasku lisävarusteena)
22DT-12H | Lämpötilalähetin kanava/vesi 50x6, 0-10V/0-5V, 8 aluetta | 108 | S8
22DT-12L | Lämpötilalähetin kanava/vesi 100x6, 0-10V/0-5V, 8 aluetta | 108 | S8
22DT-12N | Lämpötilalähetin kanava/vesi 150x6, 0-10V/0-5V, 8 aluetta | 112 | S8
22DT-12P | Lämpötilalähetin kanava/vesi 200x6, 0-10V/0-5V, 8 aluetta | 112 | S8
22DT-12R | Lämpötilalähetin kanava/vesi 300x6, 0-10V/0-5V, 8 aluetta | 115 | S8
22DT-12T | Lämpötilalähetin kanava/vesi 450x6, 0-10V/0-5V, 8 aluetta | 119 | S8
22DT-14H | Lämpötilalähetin kanava/vesi 50x6, 4-20 mA, 8 aluetta | 108 | S8
22DT-14L | Lämpötilalähetin kanava/vesi 100x6, 4-20 mA, 8 aluetta | 108 | S8
22DT-14N | Lämpötilalähetin kanava/vesi 150x6, 4-20 mA, 8 aluetta | 112 | S8
22DT-14P | Lämpötilalähetin kanava/vesi 200x6, 4-20 mA, 8 aluetta | 112 | S8
22DT-14R | Lämpötilalähetin kanava/vesi 300x6, 4-20 mA, 8 aluetta | 115 | S8
22DT-14T | Lämpötilalähetin kanava/vesi 450x6, 4-20 mA, 8 aluetta | 119 | S8
Kondensaatiokytkimet
22HH-10 | Kondensaatiokytkin, sisäinen anturi, sis. Nippuside ja lämpötahna | 157 | S8
22HH-100S-6 | Kondensaatiokytkin ulkoisella anturilla 7m, sis. Asennustarvikkeet | 211 | S8
22HH-100S-7 | Kondensaatiokytkin ulkoisella anturilla 12m, sis. Asennustarvikkeet | 216 | S8
22HH-100X | Kondensaatiokytkin ulkoisella anturilla 2m, sis. Asennustarvikkeet | 179 | S8
22HL-10 | Vuotovahti, 24 Vac/dc, SPDT vaihtokosketin, Led, IP65, | 157 | S8
22HTH-110X | Pintakosteus/lämpötilalähetin, 2x 0-10V, 2m, IP65 | 275 | S8
Pintalämpötilalähettimet
22HT-12 | Pintalämpötilalähetin, 0-10V/0-5V, 8 aluetta | 113 | S8
22HT-14 | Pintalämpötilalähetin, 4-20 mA, 8 aluetta | 113 | S8
Keskiarvolähettimet kanavaan
22MT-124 | Keskiarvolämpötilalähetin kanavaan 3m, 0-10 V, 8 aluetta, sis. Asennustarvikkeet | 262 | S8
22MT-125 | Keskiarvolämpötilalähetin kanavaan 6m, 0-10 V, 8 aluetta, sis. Asennustarvikkeet | 275 | S8
22MT-128 | Keskiarvolämpötilalähetin kanavaan 15m, 0-10 V, 8 aluetta, sis. Asennustarvikkeet | 616 | S8
22MT-144 | Keskiarvolämpötilalähetin kanavaan 3m, 4-20 mA, 8 aluetta, sis. Asennustarvikkeet | 262 | S8
22MT-145 | Keskiarvolämpötilalähetin kanavaan 6m, 4-20 mA, 8 aluetta, sis. Asennustarvikkeet | 275 | S8
22MT-148 | Keskiarvolämpötilalähetin kanavaan 15m, 4-20 mA, 8 aluetta, sis. Asennustarvikkeet | 613 | S8
Ulkolämpötila- kosteuslähettimet
22UT-12 | Ulkolämpötilalähetin, 0-10V/0-5V, 8 aluetta, ulkoinen anturi | 122 | S8
22UT-14 | Ulkolämpötilalähetin, 4-20ma, 8 aluetta, ulkoinen anturi | 122 | S8
22UTH-11 | Ulkokosteus- ja lämpötilalähetin, 2x 0-10V, sääsuoja | 314 | S8
22UTH-110M | Ulkokosteuslähetin ja passiivinen lämpötila-anturi, 0-10V / NTC10k Pre (10k3) | 363 | S8
22UTH-110X | Ulkokosteus- ja lämpötilalähetin, 2x 0-10 V, sää- ja säteilysuoja | 428 | S8
22UTH-13 | Ulkokosteus- ja lämpötilalähetin, 2x 4-20 mA, 8 aluetta, sääsuoja | 314 | S8
22UTH-130X | Ulkokosteus- ja lämpötilalähetin, 2x 4-20 mA, sää- ja säteilysuoja | 428 | S8
22UTH-150X | Ulkokosteus- ja lämpötilalähetin, 2x 0-10 V / Modbus RTU, sää- ja säteilysuoja | 477 | S8
22UTH-160X | Ulkokosteus- ja lämpötilalähetin, 2x 0-10 V / BACnet MS/TP, sää- ja säteilysuoja | 481 | S8
A-22U-A01 | Sadesuojus 22UTH:lle | 9.3 | S8
Huonelähettimet ja -käyttöpäätteet
22RT-18-1 | Huoneanturi/käyttöliittymä, lämpötila, 3x AO, MP, NFC | 92.9 | S8
22RTH-18-1 | Huoneanturi/käyttöliittymä, lämpötila+kosteus+kastepiste, 3x AO, MP, NFC | 138 | S8
22RTM-18-1 | Huoneanturi/käyttöliittymä, CO2+lämpötila+kosteus+kastepiste, 3x AO, MP, NFC | 292 | S8
P-22RT-1800D-1 | Huoneanturi/käyttöliittymä, lämpötila, 3x AO, MP-bus, ePaper-kosketusnäyttö, valkoinen, NFC | 267 | S8
P-22RTH-1800D-1 | Huoneanturi/käyttöliittymä, lämp+kost+kastepiste, 3x AO, MP-bus, ePaper-kosketusnäyttö, valkoinen, NFC | 306 | S8
P-22RTH-1U00A-2 | Huoneyksikkö, lämpötila/kosteus, BACnet/Modbus, 1 DI, valkoinen, NFC | 214 | S8
P-22RTH-1U00A-2B | Huoneyksikkö, lämpötila/kosteus, BACnet/Modbus, 1 DI, musta, NFC | 228 | S8
P-22RTH-1U00D-2 | Huonekäyttöyksikkö, lämpötila/kosteus, BACnet/Modbus, 1 DI, ePaper-kosketusnäyttö, valkoinen, NFC | 363 | S8
P-22RTM-1800D-1 | Huoneanturi/käyttöliittymä, CO2+lämp+kost+kastepiste, 3x AO, MP-bus, ePaper-kosketusnäyttö, valkoinen, NFC | 460 | S8
P-22RTM-1U00A-2 | Huoneyksikkö, lämpötila/kosteus/CO2, BACnet/Modbus, 1 DI, valkoinen, NFC | 350 | S8
P-22RTM-1U00A-2B | Huoneyksikkö, lämpötila/kosteus/CO2, BACnet/Modbus, 1 DI, musta, NFC | 363 | S8
P-22RTM-1U00D-2 | Huonekäyttöyksikkö, lämpötila/kosteus/CO2, BACnet/Modbus, 1 DI, ePaper-kosketusnäyttö, valkoinen, NFC | 507 | S8
Paine-erolähettimet vedelle. Huom. Asennustarvikkeet lisävarusteena.
22PDP-185 | Paine-erolähetin vedelle näytöllä, 24V, 0-5 bar, 0-5/10V, 4-20mA | 897 | S8
22PDP-186 | Paine-erolähetin vedelle näytöllä, 24V, 0-10 bar, 0-5/10V, 4-20mA | 897 | S8
22PDP-189 | Paine-erolähetin vedelle näytöllä, 24V, 0-35 bar, 0-5/10V, 4-20mA | 897 | S8
22WDP-111 | Paine-erolähetin vedelle 0...1bar, 0-10V | 571 | S8
22WDP-112 | Paine-erolähetin vedelle 0...2.5bar, 0-10V | 571 | S8
22WDP-114 | Paine-erolähetin vedelle 0...4bar, 0-10V | 571 | S8
22WDP-115 | Paine-erolähetin vedelle 0...6bar, 0-10V | 571 | S8
22WDP-131 | Paine-erolähetin vedelle 0...1bar, 4-20mA | 576 | S8
22WDP-132 | Paine-erolähetin vedelle 0...2.5bar, 4-20mA | 571 | S8
22WDP-134 | Paine-erolähetin vedelle 0...4bar, 4-20mA | 571 | S8
22WDP-135 | Paine-erolähetin vedelle 0...6bar, 4-20mA | 571 | S8
A-22WP-A04 | Helmiliitin 6mm kupariputkelle M6 Messinki, 2kpl | 59.6 | S8
A-22WP-A06 | Helmiliitin 6mm kupariputkelle M6 RST, 2kpl | 116 | S8
A-22WP-A08 | Helmiliitin 8mm kupariputkelle M8 Messinki, 2kpl | 60.5 | S8
A-22WP-A10 | Helmiliitin 8mm kupariputkelle M8 RST, 2kpl | 137 | S8
A-22WP-A11 | Asennuslevy vesi paine-erolähettimelle | 22.7 | S8
Painelähetin vedelle. Huom. Asennustarvikkeet lisävarusteena
22WP-114 | Painelähetin vedelle 0...4bar, 0-10V | 188 | S8
22WP-115 | Painelähetin vedelle 0...6bar, 0-10V | 188 | S8
22WP-116 | Painelähetin vedelle 0...10bar, 0-10V | 188 | S8
22WP-117 | Painelähetin vedelle 0...16bar, 0-10V | 188 | S8
22WP-119 | Painelähetin vedelle 0...25bar, 0-10V | 205 | S8
22WP-134 | Painelähetin vedelle 0...4bar, 4-20mA | 179 | S8
22WP-135 | Painelähetin vedelle 0...6bar, 4-20mA | 179 | S8
22WP-136 | Painelähetin vedelle 0...10bar, 4-20mA | 179 | S8
22WP-137 | Painelähetin vedelle 0...16bar, 4-20mA | 179 | S8
22WP-139 | Painelähetin vedelle 0...25bar, 4-20mA | 196 | S8
A-22WP-A02 | Supistusnippa vesipainelähettimille 1/4" 1/2" | 18.8 | S8
Lämpöenergiamittarit. Huom. Liittimet tilattava erikseen
22PE-1UC | Lämpöenergiamittari 1.5 m3/h, DN15, G 3/4'', PN25, 24V, BACnet/Modbus, glyk.komp, PoE, NFC, IP54 | 1053 | S8
22PE-1UD | Lämpöenergiamittari 2.5 m3/h, DN20, G 1'', PN25, 24V, BACnet/Modbus, glyk.komp, PoE, NFC, IP54 | 1180 | S8
22PE-1UE | Lämpöenergiamittari 3.5 m3/h, DN25, G1 1/4'', PN25, 24V, BACnet/Modbus, glyk.komp, PoE, NFC, IP54 | 1309 | S8
22PE-1UF | Lämpöenergiamittari 6 m3/h, DN32, G1 1/2'', PN25, 24V, BACnet/Modbus, glyk.komp, PoE, NFC, IP54 | 1442 | S8
22PE-1UG | Lämpöenergiamittari 10 m3/h, DN40, G 2'', PN25, 24V, BACnet/Modbus, glyk.komp, PoE, NFC, IP54 | 1571 | S8
22PE-1UH | Lämpöenergiamittari 16 m3/h, DN50, G2 1/2'', PN25, 24V, BACnet/Modbus, glyk.komp, PoE, NFC, IP54 | 1711 | S8
ZREV15F | Putkiliitin, DN15, G 3/4'' / Rp 1/2'', 1kpl | 14.1 | S5
ZREV20F | Putkiliitin, DN20, G 1'' / Rp 3/4'', 1kpl | 21.6 | S5
ZREV25F | Putkiliitin, DN25, G1 1/4'' / Rp 1'', 1kpl | 35.6 | S5
ZREV32F | Putkiliitin, DN32, G1 1/2'' / Rp1 1/4'', 1kpl | 50.6 | S5
ZREV40F | Putkiliitin, DN40, G 2'' / Rp1 1/2'', 1kpl | 63.8 | S5
ZREV50F | Putkiliitin, DN50, G2 1/2'' / Rp 2'', 1kpl | 98.2 | S5
Lämpöenergiamittarit MID-hyväksynnällä (laskutuskäyttöön). Liitinsarjat tilattava erikseen.
22PEM-1UC | Lämpöenergiamittari MID/EN1434, 1.5 m3/h, DN15, G 3/4'', PN25, 24V, BACnet/Modbus, PoE, NFC, IP54 | 1145 | S8
22PEM-1UD | Lämpöenergiamittari MID/EN1434, 2.5 m3/h, DN20, G 1'', PN25, 24V, BACnet/Modbus, PoE, NFC, IP54 | 1281 | S8
22PEM-1UE | Lämpöenergiamittari MID/EN1434, 3.5 m3/h, DN25, G1 1/4'', PN25, 24V, BACnet/Modbus, PoE, NFC, IP54 | 1419 | S8
22PEM-1UF | Lämpöenergiamittari MID/EN1434, 6 m3/h, DN32, G1 1/2'', PN25, 24V, BACnet/Modbus, PoE, NFC, IP54 | 1556 | S8
22PEM-1UG | Lämpöenergiamittari MID/EN1434, 10 m3/h, DN40, G 2'', PN25, 24V, BACnet/Modbus, PoE, NFC, IP54 | 1711 | S8
22PEM-1UH | Lämpöenergiamittari MID/EN1434, 16 m3/h, DN50, G2 1/2'', PN25, 24V, BACnet/Modbus, PoE, NFC, IP54 | 1858 | S8
EXT-EF-15A | MID-lisävarustesarja ilman asennusosaa, DN15, sis. 2x sulkuventtiili + 1x sulkuventtiili anturitaskulla | 99.1 | S8
EXT-EF-20A | MID-lisävarustesarja ilman asennusosaa, DN20, sis. 2x sulkuventtiili + 1x sulkuventtiili anturitaskulla | 113 | S8
EXT-EF-25A | MID-lisävarustesarja ilman asennusosaa, DN25, sis. 2x sulkuventtiili + 1x sulkuventtiili anturitaskulla | 156 | S8
EXT-EF-32A | MID-lisävarustesarja ilman asennusosaa, DN32, sis. 2x sulkuventtiili + 1x sulkuventtiili anturitaskulla | 342 | S8
EXT-EF-40A | MID-lisävarustesarja ilman asennusosaa, DN40, sis. 2x sulkuventtiili + 1x sulkuventtiili anturitaskulla | 468 | S8
EXT-EF-50A | MID-lisävarustesarja ilman asennusosaa, DN50, sis. 2x sulkuventtiili + 1x sulkuventtiili anturitaskulla | 722 | S8
EXT-EF-15B | MID-lisävarustesarja asennusosalla, DN15, sis. 2x sulkuventtiili + 1x sulkuventtiili anturitaskulla | 151 | S8
EXT-EF-20B | MID-lisävarustesarja asennusosalla, DN20, sis. 2x sulkuventtiili + 1x sulkuventtiili anturitaskulla | 189 | S8
EXT-EF-25B | MID-lisävarustesarja asennusosalla, DN25, sis. 2x sulkuventtiili + 1x sulkuventtiili anturitaskulla | 243 | S8
EXT-EF-32B | MID-lisävarustesarja asennusosalla, DN32, sis. 2x sulkuventtiili + 1x sulkuventtiili anturitaskulla | 436 | S8
EXT-EF-40B | MID-lisävarustesarja asennusosalla, DN40, sis. 2x sulkuventtiili + 1x sulkuventtiili anturitaskulla | 578 | S8
EXT-EF-50B | MID-lisävarustesarja asennusosalla, DN50, sis. 2x sulkuventtiili + 1x sulkuventtiili anturitaskulla | 856 | S8
EXT-EF-15C | MID-lisävarustesarja EV DN15 | 73.2 | S8
EXT-EF-20C | MID-lisävarustesarja EV DN20 | 81.6 | S8
EXT-EF-25C | MID-lisävarustesarja EV DN25 | 112 | S8
EXT-EF-32C | MID-lisävarustesarja EV DN32 | 267 | S8
EXT-EF-40C | MID-lisävarustesarja EV DN40 | 359 | S8
EXT-EF-50C | MID-lisävarustesarja EV DN50 | 548 | S8
EXT-EF-15E | MID-lisävarustesarja EV, DN15, ulkoiselle anturille | 41.3 | S8
EXT-EF-20E | MID-lisävarustesarja EV, DN20, ulkoiselle anturille | 44.6 | S8
EXT-EF-25E | MID-lisävarustesarja EV, DN25, ulkoiselle anturille | 63.6 | S8
EXT-EF-32E | MID-lisävarustesarja EV, DN32, ulkoiselle anturille | 186 | S8
EXT-EF-40E | MID-lisävarustesarja EV, DN40, ulkoiselle anturille | 257 | S8
EXT-EF-50E | MID-lisävarustesarja EV, DN50, ulkoiselle anturille | 297 | S8
EXT-EF-15G | Auki/kiinni venttiililiitin, DN15, Rp 1/2'' (TEM, EV) | 41.5 | S8
EXT-EF-20G | Auki/kiinni venttiililiitin, DN20, Rp 3/4'' (TEM, EV) | 49.2 | S8
EXT-EF-25G | Auki/kiinni venttiililiitin, DN25, Rp 1'' (TEM, EV) | 64.7 | S8
EXT-EF-32G | Auki/kiinni venttiililiitin, DN32, Rp 1 1/4'' | 119 | S8
EXT-EF-40G | Auki/kiinni venttiililiitin, DN40, Rp 1 1/2'' | 155 | S8
EXT-EF-50G | Auki/kiinni venttiililiitin, DN50, Rp 2'' | 317 | S8
Muut tarvikkeet lämpöenergiamittareihin ja virtausantureihin
A-22PE-A01 | T-kappale anturitaskulla, DN15 | 33.9 | S8
A-22PE-A02 | T-kappale anturitaskulla, DN20 | 40.4 | S8
A-22PE-A03 | T-kappale anturitaskulla, DN25 | 48.8 | S8
A-22PE-A04 | T-kappale anturitaskulla, DN32 | 59.3 | S8
A-22PE-A05 | T-kappale anturitaskulla, DN40 | 71.1 | S8
A-22PE-A06 | T-kappale anturitaskulla, DN50 | 92.9 | S8
A-22PE-A07 | Anturitasku RST, 50mm, G1/4'', SW17 | 22.9 | S8
A-22PE-A08 | Anturitasku RST, 80mm, G1/2'', SW27 | 50.2 | S8
A-22PEM-A01 | Eristyskuori lämpöenergiamittarille DN15..25, ei kondensoiviin sovelluksiin | 24.5 | S8
A-22PEM-A02 | Eristyskuori lämpöenergiamittarille DN32..50, ei kondensoiviin sovelluksiin | 26.8 | S8
A-22PEM-A03 | Turvatiiviste johdolla, 2kpl | 22.9 | S8
A-22PEM-A04 | Suojaholkki RJ-liitännälle (IP54), sis pidikkeen | 28 | S8
A-22PEM-A06 | T-kappale, DN15, M10x1 ulkoiselle suoralle uppolämpötila-anturille T1 | 20.2 | S8
A-22PEM-A07 | T-kappale, DN20, M10x1 ulkoiselle suoralle uppolämpötila-anturille T1 | 25.2 | S8
A-22PEM-A08 | T-kappale, DN25, M10x1 ulkoiselle suoralle uppolämpötila-anturille T1 | 35.4 | S8
A-22PEM-A09 | T-kappale, DN32, M10x1 ulkoiselle suoralle uppolämpötila-anturille T1 | 45.4 | S8
A-22PEM-A10 | T-kappale, DN40, M10x1 ulkoiselle suoralle uppolämpötila-anturille T1 | 57.6 | S8
A-22PEM-A11 | T-kappale, DN50, M10x1 ulkoiselle suoralle uppolämpötila-anturille T1 | 79.8 | S8
R-22PE-0UC | Anturimoduuli, lämpöenergiamittari DN15 | 490 | S8
R-22PE-0UD | Anturimoduuli, lämpöenergiamittari DN20 | 524 | S8
R-22PE-0UE | Anturimoduuli, lämpöenergiamittari DN25 | 558 | S8
R-22PE-0UF | Anturimoduuli, lämpöenergiamittari DN32 | 591 | S8
R-22PE-0UG | Anturimoduuli, lämpöenergiamittari DN40 | 625 | S8
R-22PE-0UH | Anturimoduuli, lämpöenergiamittari DN50 | 663 | S8
R-22PEM-0UC | Anturimoduuli MID lämpöenergiamittari DN15 | 586 | S8
R-22PEM-0UD | Anturimoduuli MID lämpöenergiamittari DN20 | 621 | S8
R-22PEM-0UE | Anturimoduuli MID lämpöenergiamittari DN25 | 654 | S8
R-22PEM-0UF | Anturimoduuli MID lämpöenergiamittari DN32 | 688 | S8
R-22PEM-0UG | Anturimoduuli MID lämpöenergiamittari DN40 | 721 | S8
R-22PEM-0UH | Anturimoduuli MID lämpöenergiamittari DN50 | 760 | S8
Virtausanturit. Huom. Liittimet tilattava erikseen EXT-EF-xxD)
22PF-1UC | Virtausanturi DN15, G3/4'', PN25, 24 Vac/dc, 0.5 l/s, 0-5 / 0-10 / 2-10 V, BACnet/Modbus RTU, NFC, IP54 | 555 | S8
22PF-1UD | Virtausanturi DN20, G1'', PN25, 24 Vac/dc, 0.83 l/s, 0-5 / 0-10 / 2-10 V, BACnet/Modbus RTU, NFC, IP54 | 573 | S8
22PF-1UE | Virtausanturi DN25, G1 1/4'', PN25, 24 Vac/dc, 1.17 l/s, 0-5 / 0-10 / 2-10 V, BACnet/Modbus RTU, NFC, IP54 | 592 | S8
22PF-1UF | Virtausanturi DN32, G1 1/2'', PN25, 24 Vac/dc, 2.0 l/s, 0-5 / 0-10 / 2-10 V, BACnet/Modbus RTU, NFC, IP54 | 619 | S8
22PF-1UG | Virtausanturi DN40, G2'', PN25, 24 Vac/dc, 3.33 l/s, 0-5 / 0-10 / 2-10 V, BACnet/Modbus RTU, NFC, IP54 | 656 | S8
22PF-1UH | Virtausanturi DN50, G2 1/2'', PN25, 24 Vac/dc, 0.5 l/s, 0-5 / 0-10 / 2-10 V, BACnet/Modbus RTU, NFC, IP54 | 692 | S8
FM065F-SZ | Ultraäänivirtausmittari DN65, PN16, 9.6 l/s, 0-10 V, 12 kPa | 1043 | S8
FM080F-SZ | Ultraäänivirtausmittari DN80, PN16, 13.6 l/s, 0-10 V, 13 kPa | 1145 | S8
FM100F-SZ | Ultraäänivirtausmittari DN100, PN16, 24.0 l/s, 0-10 V, 12 kPa | 1247 | S8
FM125F-SZ | Ultraääninirtausmittari DN125, PN,16, 37.5 l/s, 0-10 V, 13 kPa | 1348 | S8
FM150F-SZ | Ultraäänivirtausmittari DN150, PN16, 54.0 l/s, 0-10 V, 15 kPa | 1450 | S8
Tarvikkeet antureille veteen
A-22P-A06 | Anturitasku RST 50mm | 37.2 | S8
A-22P-A08 | Anturitasku RST 100mm | 38.5 | S8
A-22P-A10 | Anturitasku RST 150mm | 41.8 | S8
A-22P-A12 | Anturitasku RST 200mm | 44.4 | S8
A-22P-A29 | Anturitasku RST 250mm | 47.1 | S8
A-22P-A14 | Anturitasku RST 300mm | 48.8 | S8
A-22P-A16 | Anturitasku RST 450mm | 52.6 | S8
A-22P-A18 | Anturitasku Messinki 50mm | 18.5 | S8
A-22P-A20 | Anturitasku Messinki 100mm | 18 | S8
A-22P-A22 | Anturitasku Messinki 150mm | 20 | S8
A-22P-A24 | Anturitasku Messinki 200mm | 22 | S8
A-22P-A30 | Anturitasku Messinki 250mm | 23.3 | S8
A-22P-A26 | Anturitasku Messinki 300mm | 24.8 | S8
A-22P-A28 | Anturitasku Messinki 450mm | 28.2 | S8
A-22P-A44 | Lämpöäjohtava tahna lämpötila-antureille | 3 | S8
A-22P-A45 | Puristusliitin, RST, G1/4'' 6mm:lle, leikkausrenkaalla | 31.4 | S8
A-22P-A47 | Kiinnityspanta, putkistolle d20...110 mm | 3.7 | S8
A-22P-A49 | Kiinnityspanta, putkistolle d20...250 mm | 7.9 | S8
A-22P-A51 | Kylmäsulku 50 mm | 25 | S8
A-22P-A52 | Kylmäsulku 50 mm EV15-50 | 31.6 | S8
A-22P-A53 | Lämpötila-anturin sovite ja kylmäsuoja Siemens suojataskuun | 38 | S8
EXT-MR-249184 | 22WP/WDP liitäntäkaapeli 1,5 m | 51.1 | S8
EXT-MR-249185 | 22WP/WDP liitäntäkaapeli 5,0 m | 55.6 | S8
Tarvikkeet antureille kanavaan
A-22AP-A02 | Metallinen kanavaläpivientiliitin 40mm, d5mm | 9.7 | S8
A-22AP-A04 | Metallinen kanavaläpivientiliitin 100mm, d5mm | 12.9 | S8
A-22AP-A05.1 | 2m PVC-letku, 2 kanavaläpivientiliitin 01APS-.., tehdaspakkaus 50 kpl | 3.8 | S8
A-22AP-A06 | Paine-erokytkimen 01APS-... asennuslevy L-malli | 6.4 | S8
A-22AP-A07 | Paine-erokytkimen 01APS-... asennuslevy S-malli | 6.4 | S8
A-22AP-A08 | 2m PVC-letku, 2 kanavaläpivientiliitin, 22ADP-... | 6.9 | S8
A-22AP-A09.1 | Kanavaläpivientiliitin 80mm, 01APS-..., tehdaspakkaus 90 kpl | 0.92 | S8
A-22AP-A11.1 | Kaapeliläpivienti M20x1.5, 01APS-..., 10 kpl | 3 | S8
A-22D-A03 | Kanavalaippa M6, 01DT-... varten | 11 | S8
A-22D-A05 | Kanavalaippa M6 Messinki | 22.6 | S8
A-22D-A06 | Suodatinosa kanavakosteuslähettimeen | 9.6 | S8
A-22D-A08 | Asennussarja keskiarvoanturille | 15.3 | S8
A-22D-A09 | Asennuslevy pienelle anturikotelolle | 7.2 | S8
A-22D-A10 | Asennuslevy isolle anturikotelolle | 9.4 | S8
A-22D-A11 | Asennusklipsi pienelle anturikotelolle | 3.1 | S8
A-22D-A35 | Kanavalaippa MF20 | 18.6 | S8
A-22G-A01.1 | Mutteri läpivientiholkille M20 1x6 mm kaapelille | 4.4 | S8
A-22G-A02.1 | Mutteri läpivientiholkille M20 2x6 mm kaapelille | 4.5 | S8
Huonesäätimet ja asennoittimet
CR24-A1 | Huonesäädin, 2-10 V jäähdytys tai lämmitys | 230 | S8
CR24-A2 | Huonesäädin, 2-10 V jäähdytys tai lämmitys + 3-p lämmitys | 259 | S8
CR24-A3 | Huonesäädin, 2-10 V jäähdytys tai lämmitys + 3-p lämmitys + 0-10 V jäähdytys tai lämmitys | 303 | S8
CR24-B1 | Huonesäädin käyttökytkimillä , 2-10 V jäähdytys tai lämmitys | 240 | S8
CR24-B2 | Huonesäädin käyttökytkimillä, 2-10 V jäähdytys tai lämmitys + 3-p lämmitys | 268 | S8
CR24-B2E | Huonesäädin käyttökytkimillä, 2-10 V jäähdytys tai lämmitys + 3-portainen sp tai patteriventtiili A-K | 268 | S8
CR24-B3 | Huonesäädin käyttökytkimillä, 2-10 V jäähdytys tai lämmitys + 3-p lämmitys + 0-10 V jäähdytys tai lämmitys | 312 | S8
CRA24-B1P | Huonesäädin asuntosovelluksiin, COMF-MIN-MAX, 1 kpl AO 2-10V | 162 | S8
CRA24-B3 | Huonesäädin asuntosovelluksiin, COMF-MIN-MAX, 2 kpl AO 2-10V + pakko-ohjaus | 279 | S8
CRA24-B3P | Huonesäädin asuntosovelluksiin, COMF-MIN-MAX, 2 kpl AO 2-10V + pakko-ohjaus | 279 | S8
CRK24-B1 | Huonesäädin lämmitys/jäähdytyspalkeille, soveltuu Belimo 6-tieventtiilien ohjaukseen, Auto-Eco-Max | 254 | S8
CRP24-B1 | Asennonosoitin 24V, pinta-asennus, AO 0/2-10V | 136 | S8
CRZA-A | Varaosakotelo huonesäätimelle CR... (A-tyypille) | 51.4 | S8
CRZA-B | Varaosakotelo huonesäätimelle CR... (B-tyypille) | 57.1 | S8
CRZW | Varaosa pohjaosa huonesäätimelle CR... | 73.9 | S8
EXT-FRT11-001 | Huonelämpötila-anturi IP30 EXT-RWA... säätimeen | 92.9 | S8
EXT-DJ-FWT11 | Seinäanturi IP65 EXT-RWA... säätimeen | 83.6 | S8
EXT-RRTA2-5-35-001 | Huonelämpötilan säädin, 5...35°C, valkoinen, 2-10V | 191 | S8
EXT-RWA2-0-40 | Lämpötilasäädin,0...40°C, ilman anturia, 2-10 V | 201 | S8
SGA24 | Asennoitin seinäasennukseen, 0/2-10V | 164 | S8
SGE24 | Asennoitin kaappiasennukseen, 0/2-10V | 164 | S8
SGF24 | Asennoitin paneeliasennukseen, 0/2-10V | 117 | S8
Mittausyhteet kanavaan
EXT-AC-2X-1M-TUBE | Letku 1m, 2kpl, ilmamäärän mittaamiseen | 9.3 | S8
EXT-AC-2X-T-PCS444 | T-haara ilmamäärä mittaamiseen | 8 | S8
EXT-AC-R100 | Ilmamäärän mittausyhde, pyöreä kanava d100mm | 82.9 | S8
EXT-AC-R125 | Ilmamäärän mittausyhde, pyöreä kanava d125mm | 82.9 | S8
EXT-AC-R160 | Ilmamäärän mittausyhde, pyöreä kanava d160mm | 88.2 | S8
EXT-AC-R200 | Ilmamäärän mittausyhde, pyöreä kanava d200mm | 89.3 | S8
EXT-AC-R250 | Ilmamäärän mittausyhde, pyöreä kanava d250mm | 104 | S8
EXT-AC-R315 | Ilmamäärän mittausyhde, pyöreä kanava d315mm | 118 | S8
EXT-AC-R400 | Ilmamäärän mittausyhde, pyöreä kanava d400mm | 130 | S8
EXT-AC-R500 | Ilmamäärän mittausyhde, pyöreä kanava d500mm | 143 | S8
EXT-AC-R630 | Ilmamäärän mittausyhde, pyöreä kanava d630mm | 167 | S8
EXT-AC-L200 | Ilmamäärän mittausyhde, kantikas kanava, 200mm | 104 | S8
EXT-AC-L250 | Ilmamäärän mittausyhde, kantikas kanava, 250mm | 108 | S8
EXT-AC-L300 | Ilmamäärän mittausyhde, kantikas kanava, 300mm | 110 | S8
EXT-AC-L400 | Ilmamäärän mittausyhde, kantikas kanava, 400mm | 129 | S8
EXT-AC-L500 | Ilmamäärän mittausyhde, kantikas kanava, 500mm | 143 | S8
EXT-AC-L600 | Ilmamäärän mittausyhde, kantikas kanava, 600mm | 174 | S8
EXT-AC-L700 | Ilmamäärän mittausyhde, kantikas kanava, 700mm | 179 | S8
VENTTIILIT JA TOIMILAITTEET
QCV-sarjan vyöhykeventtiilit
C215Q-F | 2-tie vyöhykeventtiili QCV, DN15, Rp1/2", kvs 0.09-1.2 | 44.3 | S5
C215Q-J | 2-tie vyöhykeventtiili QCV, DN15, Rp1/2", kvs 0.4-4.8 | 44.3 | S5
C220Q-K | 2-tie vyöhykeventtiili QCV, DN20, Rp 3/4", kvs 0.5-8.0 | 53.4 | S5
C225Q-K | 2-tie vyöhykeventtiili QCV, DN25, Rp 1", kvs 0.5-7.0 | 59.8 | S5
C415Q-J | 2-tie vyöhykeventtiili QCV, DN15, G 3/4", kvs 0.4-4.5 | 47.5 | S5
C420Q-K | 2-tie vyöhykeventtiili QCV, DN20, G 3/4" kvs 0.5-7.8 | 57.9 | S5
C315Q-H | 3-tie vaihtoventtiili QCV, DN15, Rp 1/2'', kvs 2.5 | 76.4 | S5
C320Q-J | 3-tie vaihtoventtiili QCV, DN20, Rp 3/4'', kvs 4 | 85.6 | S5
C325Q-J | 3-tie vaihtoventtiili QCV, DN25, Rp 1'', kvs 4 | 90.2 | S5
C515Q-H | 3-tie vaihtoventtiili QCV, DN15, G 3/4'', kvs 2.3 | 80.5 | S5
C520Q-J | 3-tie vaihtoventtiili QCV, DN20, G 3/4'', kvs 3.6 | 91.1 | S5
Paineestariippumaton PIQCV-sarjan vyöhykeventtiilit
C215QP-B | 2-tie vyöhykeventtiili PIQCV DN15, Rp 1/2'', 0.006-0,058 l/s, 210 l/h | 177 | S5
C215QP-D | 2-tie vyöhykeventtiili PIQCV DN15, Rp 1/2'', 0.014-0.117 l/s, 420 l/h | 177 | S5
C220QP-F | 2-tie vyöhykeventtiili PIQCV, DN20, Rp 3/4'', 0.025-0.272 l/s, 980 l/h | 220 | S5
C215QPT-B | 2-tie vyöhykeventtiili PIQCV DN15, Rp 1/2'', 0.006-0,058 l/s, 210l/h, P/T mittayhteet | 213 | S5
C215QPT-D | 2-tie vyöhykeventtiili PIQCV DN15, Rp 1/2'', 0.014-0.117 l/s, 420 l/h, P/T mittayhteet | 213 | S5
C220QPT-F | 2-tie vyöhykeventtiili PIQCV DN20, Rp 3/4'', 0.025-0.272 l/s, 980 l/h, P/T mittayhteet | 256 | S5
C225QPT-G | 2-tie vyöhykeventtiili PIQCV DN25,Rp 1'', 0.072-0.583 l/s, 2100 l/h, P/T mittayhteet | 344 | S5
Virtauksenrajoitusventtiili PIFLV-sarja
C215QFL-C | 2-tie virtauksenrajoitusventtiiili PIFLV, DN15, Rp 1/2", 0.08 l/s | 113 | S5
C215QFL-D | 2-tie virtauksenrajoitusventtiiili PIFLV, DN15, Rp 1/2", 0.13 l/s | 113 | S5
C215QFL-E | 2-tie virtauksenrajoitusventtiiili PIFLV, DN15, Rp 1/2", 0.18 l/s | 113 | S5
C215QFL-F | 2-tie virtauksenrajoitusventtiiili PIFLV, DN15, Rp 1/2", 0.36 l/s | 113 | S5
C215QFL-F0 | 2-tie virtauksenrajoitusventtiiili PIFLV, DN15, Rp 1/2", 0.26 l/s | 113 | S5
C220QFL-F6 | 2-tie virtauksenrajoitusventtiiili PIFLV, DN20, Rp 3/4'', 0.33 l/s | 134 | S5
C220QFL-G | 2-tie virtauksenrajoitusventtiiili PIFLV, DN20, Rp 3/4'', 0.52 l/s | 134 | S5
C220QFL-G0 | 2-tie virtauksenrajoitusventtiiili PIFLV, DN20, Rp 3/4'', 0.42 l/s | 134 | S5
C220QFL-H | 2-tie virtauksenrajoitusventtiiili PIFLV, DN20, Rp 3/4'', 0.81 l/s | 134 | S5
C220QFL-H0 | 2-tie virtauksenrajoitusventtiiili PIFLV, DN20, Rp 3/4'', 0.65 l/s | 134 | S5
R225FL-J | 2-tie virtauksenrajoitusventtiiili PIFLV, DN25, Rp 1'', 1.0 l/s | 203 | S5
Jakotukit ja varusteet
EM-ECQ-02F | Jakotukki 2-piirillä, 6bar, kvs 1.2, 0...5l/min, G1'' / G 3/4'' Eurokonus | 313 | S5
EM-ECQ-03F | Jakotukki 3-piirillä, 6bar, kvs 1.2, 0...5l/min, G1'' / G 3/4'' Eurokonus | 397 | S5
EM-ECQ-04F | Jakotukki 4-piirillä, 6bar, kvs 1.2, 0...5l/min, G1'' / G 3/4'' Eurokonus | 483 | S5
EM-ECQ-05F | Jakotukki 5-piirillä, 6bar, kvs 1.2, 0...5l/min, G1'' / G 3/4'' Eurokonus | 564 | S5
EM-ECQ-06F | Jakotukki 6-piirillä, 6bar, kvs 1.2, 0...5l/min, G1'' / G 3/4'' Eurokonus | 641 | S5
EM-ECQ-07F | Jakotukki 7-piirillä, 6bar, kvs 1.2, 0...5l/min, G1'' / G 3/4'' Eurokonus | 721 | S5
EM-ECQ-08F | Jakotukki 8-piirillä, 6bar, kvs 1.2, 0...5l/min, G1'' / G 3/4'' Eurokonus | 802 | S5
EM-ECQ-09F | Jakotukki 9-piirillä, 6bar, kvs 1.2, 0...5l/min, G1'' / G 3/4'' Eurokonus | 874 | S5
EM-ECQ-10F | Jakotukki 10-piirillä, 6bar, kvs 1.2, 0...5l/min, G1'' / G 3/4'' Eurokonus | 977 | S5
EM-ECQ-11F | Jakotukki 11-piirillä, 6bar, kvs 1.2, 0...5l/min, G1'' / G 3/4'' Eurokonus | 1061 | S5
EM-ECQ-12F | Jakotukki 12-piirillä, 6bar, kvs 1.2, 0...5l/min, G1'' / G 3/4'' Eurokonus | 1135 | S5
EXT-TT-1A | Sulkuventtiilit jakotukille 1'', 90° kulma. | 173 | S5
EXT-TT-1C | Sulkuventtiilit jakotukille 1'' energiamittariliitännällä, 90° kulma, | 279 | S5
EXT-TT-1B | Sulkuventtiilit jakotukille 1'', suora. | 128 | S5
EXT-TT-1D | Sulkuventtiilit jakotukille 1'' energiamittariliitännällä, suora, | 232 | S5
EXT-TT-1E | Sulkuventtiilisarja lämpöenergiamittarille, 3/4'' suora | 142 | S5
EXT-TT-1F | Sulkuventtiilisarja lämpöenergiamittarille, 3/4'' kulma 90 | 208 | S5
Z-EM-C600 | Kotelo jakotukille, L600xK716xS110mm, 2-5 piirille | 418 | S5
Z-EM-C750 | Kotelo jakotukille, L750xK716xS110mm, 2-7 piirille | 448 | S5
Z-EM-C900 | Kotelo jakotukille, L900xK716xS110mm, 2-11 piirille | 561 | S5
Z-EM-C1050 | Kotelo jakotukille, L1050xK716xS110mm, 2-12 piirille | 566 | S5
Z-EM-C1200 | Kotelo jakotukille, L1200xK716xS110mm, 2-12 piirille | 629 | S5
Paineestariippumaton 6-tieventtiili PIQCV vyöhykeventtiilillä
C615QP-B+BAC | 6-tie palloventtiili PIQCV:llä, DN15, Rp 1/2", Vmax 40-210 l/h, NFC | 966 | S5
C615QP-D+BAC | 6-tie palloventtiili PIQCV:llä, DN15, Rp 1/2", Vmax 100-420 l/h, NFC | 966 | S5
C615QP-F+BAC | 6-tie palloventtiili PIQCV:llä, DN15, Rp 1/2", Vmax 190-980 l/h, NFC | 966 | S5
C620QPT-G+BAC | 6-tie palloventtiili PIQCV:llä, DN20, Rp 3/4", Vmax 600-2100 l/h, NFC | 1217 | S5
Paineestariippumaton 6-tieventtiili
EP015R6+BAC | 6-tie EPIV v4, DN15, Rp 1/2'', PN16, Vnom 1.5 m3/h, 2-10 V, ohj., BACnet/Modbus RTU, IP54, NFC | 935 | S5
EP015R6+BAC-HH1 | 6-tie EPIV v4, DN15, Rp 1/2'', PN16, Vnom 1.5 m3/h, 2-10 V, ohj., BACnet/Modbus RTU, IP54, NFC, kond.kytkin | 1261 | S5
EP015R6+BAC-HH2 | 6-tie EPIV v4, DN15, Rp 1/2'', PN16, Vnom 1.5 m3/h, 2-10 V, ohj., BACnet/Modbus RTU, IP54, NFC, kond.kytkin | 1283 | S5
EP015R6+BAC-HHM | 6-tie EPIV v4, DN15, Rp 1/2'', PN16, Vnom 1.5 m3/h, 2-10 V, ohj., BACnet/Modbus RTU, IP54, NFC, kosteusanturi | 1379 | S5
EP020R6+BAC | 6-tie EPIV v4, DN20, Rp 3/4'', PN16, Vnom 2.5 m3/h, 2-10 V, ohj., BACnet/Modbus RTU, IP54, NFC | 1178 | S5
EP020R6+BAC-HH1 | 6-tie EPIV v4, DN20, Rp 3/4'', PN16, Vnom 2.5 m3/h, 2-10 V, ohj., BACnet/Modbus RTU, IP54, NFC, kond.kytkin | 1504 | S5
EP020R6+BAC-HH2 | 6-tie EPIV v4, DN20, Rp 3/4'', PN16, Vnom 2.5 m3/h, 2-10 V, ohj., BACnet/Modbus RTU, IP54, NFC, kond.kytkin | 1526 | S5
EP020R6+BAC-HHM | 6-tie EPIV v4, DN20, Rp 3/4'', PN16, Vnom 2.5 m3/h, 2-10 V, ohj., BACnet/Modbus RTU, IP54, NFC, kosteusanturi | 1622 | S5
EP025R6+BAC | 6-tie EPIV v4, DN25, Rp 1'', PN16, Vnom 3.5 m3/h, 2-10 V, ohj., BACnet/Modbus RTU, IP54, NFC | 1596 | S5
EP025R6+BAC-HH1 | 6-tie EPIV v4, DN25, Rp 1'', PN16, Vnom 3.5 m3/h, 2-10 V, ohj., BACnet/Modbus RTU, IP54, NFC, kond.kytkin | 1921 | S5
EP025R6+BAC-HH2 | 6-tie EPIV v4, DN25, Rp 1'', PN16, Vnom 3.5 m3/h, 2-10 V, ohj., BACnet/Modbus RTU, IP54, NFC, kond.kytkin | 1945 | S5
EP025R6+BAC-HHM | 6-tie EPIV v4, DN25, Rp 1'', PN16, Vnom 3.5 m3/h, 2-10 V, ohj., BACnet/Modbus RTU, IP54, NFC, kosteusanturi | 2041 | S5
6-tieventtiilit Compact-sarja (CQ-toimilaitteet)
R3015-P25-P25-B1 | 6-tie säätöpalloventtiili, DN15, Rp 1/2", 6...80 ºC, kvs 0.25 / 0.25 | 195 | S5
R3015-P25-P4-B1 | 6-tie säätöpalloventtiili, DN15, Rp 1/2", 6...80 ºC, kvs 0.25 / 0.40 | 195 | S5
R3015-P25-P63-B1 | 6-tie säätöpalloventtiili, DN15, Rp 1/2", 6...80 ºC, kvs 0.25 / 0.63 | 195 | S5
R3015-P4-P25-B1 | 6-tie säätöpalloventtiili, DN15, Rp 1/2", 6...80 ºC, kvs 0.40 / 0.25 | 195 | S5
R3015-P4-P4-B1 | 6-tie säätöpalloventtiili, DN15, Rp 1/2", 6...80 ºC, kvs 0.40 / 0.40 | 195 | S5
R3015-P4-P63-B1 | 6-tie säätöpalloventtiili, DN15, Rp 1/2", 6...80 ºC, kvs 0.40 / 0.63 | 195 | S5
R3015-P63-P25-B1 | 6-tie säätöpalloventtiili, DN15, Rp 1/2", 6...80 ºC, kvs 0.63 / 0.25 | 195 | S5
R3015-P63-P4-B1 | 6-tie säätöpalloventtiili, DN15, Rp 1/2", 6...80 ºC, kvs 0.63 / 0.40 | 195 | S5
R3015-P63-P63-B1 | 6-tie säätöpalloventtiili, DN15, Rp 1/2", 6...80 ºC, kvs 0.63 / 0.63 | 195 | S5
6-tieventtiilit (LR/NR-toimilaitteet)
R3015-P25-P25-B2 | 6-tie säätöpalloventtiili, DN15, Rp 1/2", 6...80 ºC, kvs 0.25 / 0.25 | 212 | S5
R3015-P25-P4-B2 | 6-tie säätöpalloventtiili, DN15, Rp 1/2", 6...80 ºC, kvs 0.25 / 0.4 | 212 | S5
R3015-P25-P63-B2 | 6-tie säätöpalloventtiili, DN15, Rp 1/2", 6...80 ºC, kvs 0.25 / 0.63 | 212 | S5
R3015-P25-1-B2 | 6-tie säätöpalloventtiili, DN15, Rp 1/2", 6...80 ºC, kvs 0.25 / 1.0 | 212 | S5
R3015-P25-1P3-B2 | 6-tie säätöpalloventtiili, DN15, Rp 1/2", 6...80 ºC, kvs 0.25 / 1.3 | 212 | S5
R3015-P25-1P8-B2 | 6-tie säätöpalloventtiili, DN15, Rp 1/2", 6...80 ºC, kvs 0.25 / 1.8 | 212 | S5
R3015-P4-P25-B2 | 6-tie säätöpalloventtiili, DN15, Rp 1/2", 6...80 ºC, kvs 0.4 / 0.25 | 212 | S5
R3015-P4-P4-B2 | 6-tie säätöpalloventtiili, DN15, Rp 1/2", 6...80 ºC, kvs 0.4 / 0.4 | 212 | S5
R3015-P4-P63-B2 | 6-tie säätöpalloventtiili, DN15, Rp 1/2", 6...80 ºC, kvs 0.4 / 0.63 | 212 | S5
R3015-P4-1-B2 | 6-tie säätöpalloventtiili, DN15, Rp 1/2", 6...80 ºC, kvs 0.4 / 1.0 | 212 | S5
R3015-P4-1P3-B2 | 6-tie säätöpalloventtiili, DN15, Rp 1/2", 6...80 ºC, kvs 0.4 / 1.3 | 212 | S5
R3015-P4-1P8-B2 | 6-tie säätöpalloventtiili, DN15, Rp 1/2", 6...80 ºC, kvs 0.4 / 1.8 | 212 | S5
R3015-P63-P25-B2 | 6-tie säätöpalloventtiili, DN15, Rp 1/2", 6...80 ºC, kvs 0.63 / 0.25 | 212 | S5
R3015-P63-P4-B2 | 6-tie säätöpalloventtiili, DN15, Rp 1/2", 6...80 ºC, kvs 0.63 / 0.4 | 212 | S5
R3015-P63-P63-B2 | 6-tie säätöpalloventtiili, DN15, Rp 1/2", 6...80 ºC, kvs 0.63 / 0.63 | 212 | S5
R3015-P63-1-B2 | 6-tie säätöpalloventtiili, DN15, Rp 1/2", 6...80 ºC, kvs 0.63 / 1.0 | 212 | S5
R3015-P63-1P3-B2 | 6-tie säätöpalloventtiili, DN15, Rp 1/2", 6...80 ºC, kvs 0.63 / 1.3 | 212 | S5
R3015-P63-1P8-B2 | 6-tie säätöpalloventtiili, DN15, Rp 1/2", 6...80 ºC, kvs 0.63 / 1.8 | 212 | S5
R3015-1-P25-B2 | 6-tie säätöpalloventtiili, DN15, Rp 1/2", 6...80 ºC, kvs 1.0 / 0.25 | 212 | S5
R3015-1-P4-B2 | 6-tie säätöpalloventtiili, DN15, Rp 1/2", 6...80 ºC, kvs 1.0 / 0.4 | 212 | S5
R3015-1-P63-B2 | 6-tie säätöpalloventtiili, DN15, Rp 1/2", 6...80 ºC, kvs 1.0 / 0.63 | 212 | S5
R3015-1-1-B2 | 6-tie säätöpalloventtiili, DN15, Rp 1/2", 6...80 ºC, kvs 1.0 / 1.0 | 212 | S5
R3015-1-1P3-B2 | 6-tie säätöpalloventtiili, DN15, Rp 1/2", 6...80 ºC, kvs 1.0 / 1.3 | 212 | S5
R3015-1-1P8-B2 | 6-tie säätöpalloventtiili, DN15, Rp 1/2", 6...80 ºC, kvs 1.0 / 1.8 | 212 | S5
R3015-1P3-P25-B2 | 6-tie säätöpalloventtiili, DN15, Rp 1/2", 6...80 ºC, kvs 1.3 / 0.25 | 212 | S5
R3015-1P3-P4-B2 | 6-tie säätöpalloventtiili, DN15, Rp 1/2", 6...80 ºC, kvs 1.3 / 0.4 | 212 | S5
R3015-1P3-P63-B2 | 6-tie säätöpalloventtiili, DN15, Rp 1/2", 6...80 ºC, kvs 1.3 / 0.63 | 212 | S5
R3015-1P3-1-B2 | 6-tie säätöpalloventtiili, DN15, Rp 1/2", 6...80 ºC, kvs 1.3 / 1.0 | 212 | S5
R3015-1P3-1P3-B2 | 6-tie säätöpalloventtiili, DN15, Rp 1/2", 6...80 ºC, kvs 1.3 / 1.3 | 212 | S5
R3015-1P3-1P8-B2 | 6-tie säätöpalloventtiili, DN15, Rp 1/2", 6...80 ºC, kvs 1.3 / 1.8 | 212 | S5
R3015-1P8-P25-B2 | 6-tie säätöpalloventtiili, DN15, Rp 1/2", 6...80 ºC, kvs 1.8 / 0.25 | 212 | S5
R3015-1P8-P4-B2 | 6-tie säätöpalloventtiili, DN15, Rp 1/2", 6...80 ºC, kvs 1.8 / 0.4 | 212 | S5
R3015-1P8-P63-B2 | 6-tie säätöpalloventtiili, DN15, Rp 1/2", 6...80 ºC, kvs 1.8 / 0.63 | 212 | S5
R3015-1P8-1-B2 | 6-tie säätöpalloventtiili, DN15, Rp 1/2", 6...80 ºC, kvs 1.8 / 1.0 | 212 | S5
R3015-1P8-1P3-B2 | 6-tie säätöpalloventtiili, DN15, Rp 1/2", 6...80 ºC, kvs 1.8 / 1.3 | 212 | S5
R3015-1P8-1P8-B2 | 6-tie säätöpalloventtiili, DN15, Rp 1/2", 6...80 ºC, kvs 1.8 / 1.8 | 212 | S5
R3020-P63-1P6-B2 | 6-tie säätöpalloventtiili, DN20, Rp 3/4", 6...80 ºC, kvs 0.63 / 1.6 | 310 | S5
R3020-P63-2P5-B2 | 6-tie säätöpalloventtiili, DN20, Rp 3/4", 6...80 ºC, kvs 0.63 / 2.5 | 310 | S5
R3020-P63-4-B2 | 6-tie säätöpalloventtiili, DN20, Rp 3/4", 6...80 ºC, kvs 0.63 / 4.0 | 310 | S5
R3020-1-1P6-B2 | 6-tie säätöpalloventtiili, DN20, Rp 3/4", 6...80 ºC, kvs 1.0 / 1.6 | 310 | S5
R3020-1-2P5-B2 | 6-tie säätöpalloventtiili, DN20, Rp 3/4", 6...80 ºC, kvs 1.0 / 2.5 | 310 | S5
R3020-1-4-B2 | 6-tie säätöpalloventtiili, DN20, Rp 3/4", 6...80 ºC, kvs 1.0 / 4.0 | 310 | S5
R3020-1P6-P63-B2 | 6-tie säätöpalloventtiili, DN20, Rp 3/4", 6...80 ºC, kvs 1.6 / 0.63 | 310 | S5
R3020-1P6-1-B2 | 6-tie säätöpalloventtiili, DN20, Rp 3/4", 6...80 ºC, kvs 1.6 / 1.0 | 310 | S5
R3020-1P6-1P6-B2 | 6-tie säätöpalloventtiili, DN20, Rp 3/4", 6...80 ºC, kvs 1.6 / 1.6 | 310 | S5
R3020-1P6-2P5-B2 | 6-tie säätöpalloventtiili, DN20, Rp 3/4", 6...80 ºC, kvs 1.6 / 2.5 | 310 | S5
R3020-1P6-4-B2 | 6-tie säätöpalloventtiili, DN20, Rp 3/4", 6...80 ºC, kvs 1.6 / 4.0 | 310 | S5
R3020-2P5-P63-B2 | 6-tie säätöpalloventtiili, DN20, Rp 3/4", 6...80 ºC, kvs 2.5 / 0.63 | 310 | S5
R3020-2P5-1-B2 | 6-tie säätöpalloventtiili, DN20, Rp 3/4", 6...80 ºC, kvs 2.5 / 1.0 | 310 | S5
R3020-2P5-1P6-B2 | 6-tie säätöpalloventtiili, DN20, Rp 3/4", 6...80 ºC, kvs 2.5 / 1.6 | 310 | S5
R3020-2P5-2P5-B2 | 6-tie säätöpalloventtiili, DN20, Rp 3/4", 6...80 ºC, kvs 2.5 / 2.5 | 310 | S5
R3020-2P5-4-B2 | 6-tie säätöpalloventtiili, DN20, Rp 3/4", 6...80 ºC, kvs 2.5 / 4.0 | 310 | S5
R3020-4-P63-B2 | 6-tie säätöpalloventtiili, DN20, Rp 3/4", 6...80 ºC, kvs 4.0 / 0.63 | 310 | S5
R3020-4-1-B2 | 6-tie säätöpalloventtiili, DN20, Rp 3/4", 6...80 ºC, kvs 4.0 / 1.0 | 310 | S5
R3020-4-1P6-B2 | 6-tie säätöpalloventtiili, DN20, Rp 3/4", 6...80 ºC, kvs 4.0 / 1.6 | 310 | S5
R3020-4-2P5-B2 | 6-tie säätöpalloventtiili, DN20, Rp 3/4", 6...80 ºC, kvs 4.0 / 2.5 | 310 | S5
R3020-4-4-B2 | 6-tie säätöpalloventtiili, DN20, Rp 3/4", 6...80 ºC, kvs 4.0 / 4.0 | 310 | S5
R3025-6P3-6P3-B3 | 6-tie säätöpalloventtiili, DN25, Rp 1", 6...80 ºC, kvs 6.3 / 6.3 | 657 | S5
2-tie säätöpalloventtiili (DN15-50, sisäkierre)
R2015-P25-S1 | 2-tie säätöpalloventtiili, DN15, Rp 1/2", -10...120 ºC, kvs 0.25 | 97.3 | S5
R2015-P4-S1 | 2-tie säätöpalloventtiili, DN15, Rp 1/2", -10...120 ºC, kvs 0.4 | 97.3 | S5
R2015-P63-S1 | 2-tie säätöpalloventtiili, DN15, Rp 1/2", -10...120 ºC, kvs 0.63 | 97.3 | S5
R2015-1-S1 | 2-tie säätöpalloventtiili, DN15, Rp 1/2", -10...120 ºC, kvs 1.0 | 97.3 | S5
R2015-1P6-S1 | 2-tie säätöpalloventtiili, DN15, Rp 1/2", -10...120 ºC, kvs 1.6 | 97.3 | S5
R2015-2P5-S1 | 2-tie säätöpalloventtiili, DN15, Rp 1/2", -10...120 ºC, kvs 2.5 | 97.3 | S5
R2015-4-S1 | 2-tie säätöpalloventtiili, DN15, Rp 1/2", -10...120 ºC, kvs 4.0 | 97.3 | S5
R2015-6P3-S1 | 2-tie säätöpalloventtiili, DN15, Rp 1/2", -10...120 ºC, kvs 6.3 | 97.3 | S5
R2020-4-S2 | 2-tie säätöpalloventtiili, DN20 Rp 3/4", -10...120 ºC, kvs 4.0 | 112 | S5
R2020-6P3-S2 | 2-tie säätöpalloventtiili, DN20 Rp 3/4", -10...120 ºC, kvs 6.3 | 112 | S5
R2020-8P6-S2 | 2-tie säätöpalloventtiili, DN20 Rp 3/4", -10...120 ºC, kvs 8.6 | 112 | S5
R2025-6P3-S2 | 2-tie säätöpalloventtiili, DN25, Rp 1", -10...120 ºC, kvs 6.3 | 137 | S5
R2025-10-S2 | 2-tie säätöpalloventtiili, DN25, Rp 1", -10...120 ºC, kvs 10 | 137 | S5
R2025-16-S2 | 2-tie säätöpalloventtiili, DN25, Rp 1", -10...120 ºC, kvs 16 | 137 | S5
R2032-16-S3 | 2-tie säätöpalloventtiili, DN32, Rp1 1/4", -10...120 ºC, kvs 16 | 197 | S5
R2040-16-S3 | 2-tie säätöpalloventtiili, DN40, Rp1 1/2", -10...120 ºC, kvs 16 | 238 | S5
R2040-25-S3 | 2-tie säätöpalloventtiili, DN40, Rp1 1/2", -10...120 ºC, kvs 25 | 238 | S5
R2050-25-S4 | 2-tie säätöpalloventtiili, DN50, Rp 2", -10...120 ºC, kvs 25 | 313 | S5
R2050-40-S4 | 2-tie säätöpalloventtiili, DN50, Rp 2", -10...120 ºC, kvs 40 | 313 | S5
3-tie säätöpalloventtiili (DN15-50, sisäkierre)
R3015-P25-S1 | 3-tie säätöpalloventtiili, DN15, Rp 1/2", -10...120 ºC, kvs 0.25 | 171 | S5
R3015-P4-S1 | 3-tie säätöpalloventtiili, DN15, Rp 1/2", -10...120 ºC, kvs 0.4 | 171 | S5
R3015-P63-S1 | 3-tie säätöpalloventtiili, DN15, Rp 1/2", -10...120 ºC, kvs 0.63 | 171 | S5
R3015-1-S1 | 3-tie säätöpalloventtiili, DN15, Rp 1/2", -10...120 ºC, kvs 1.0 | 171 | S5
R3015-1P6-S1 | 3-tie säätöpalloventtiili, DN15, Rp 1/2", -10...120 ºC, kvs 1.6 | 171 | S5
R3015-2P5-S1 | 3-tie säätöpalloventtiili, DN15, Rp 1/2", -10...120 ºC, kvs 2.5 | 171 | S5
R3015-4-S1 | 3-tie säätöpalloventtiili , DN15, Rp 1/2", -10...120 ºC, kvs 4 | 171 | S5
R3020-4-S2 | 3-tie säätöpalloventtiili, DN20, Rp 3/4", -10...120 ºC, kvs 4 | 191 | S5
R3020-6P3-S2 | 3-tie säätöpalloventtiili, DN20, Rp 3/4", -10...120 ºC, kvs 6.3 | 191 | S5
R3025-6P3-S2 | 3-tie säätöpalloventtiili, DN25, Rp 1", -10...120 ºC, kvs 6.3 | 238 | S5
R3025-10-S2 | 3-tie säätöpalloventtiili, DN25, Rp 1", -10...120 ºC, kvs 10 | 238 | S5
R3032-16-S3 | 3-tie säätöpalloventtiili, DN32, Rp1 1/4", -10...120 ºC, kvs 16 | 338 | S5
R3040-16-S3 | 3-tie säätöpalloventtiili, DN40, Rp1 1/2", -10...120 ºC, kvs 16 | 416 | S5
R3040-25-S4 | 3-tie säätöpalloventtiili, DN40, Rp1 1/2", -10...120 ºC, kvs 25 | 472 | S5
R3050-25-S4 | 3-tie säätöpalloventtiili, DN50, Rp 2", -10...120 ºC, kvs 25 | 482 | S5
R3050-40-S4 | 3-tie säätöpalloventtiili, DN50, Rp 2", -10...120 ºC, kvs 40 | 674 | S5
R3050-58-S4 | 3-tie säätöpalloventtiili, DN50, Rp 2", -10...120 ºC, kvs 58 | 777 | S5
2-tie säätöpalloventtiili (DN10-50, ulkokierre)
R405K | 2-tie säätöpalloventtiili, DN10, G3/4", -10...100 ºC, kvs 0.25 | 121 | S5
R406K | 2-tie säätöpalloventtiili, DN10, G3/4", -10...100 ºC, kvs 0.4 | 121 | S5
R407K | 2-tie säätöpalloventtiili, DN10, G3/4", -10...100 ºC, kvs 0.63 | 108 | S5
R408K | 2-tie säätöpalloventtiili, DN10, G3/4", -10...100 ºC, kvs 1 | 121 | S5
R409K | 2-tie säätöpalloventtiili, DN10, G3/4", -10...100 ºC, kvs 1.6 | 121 | S5
R409 | 2-tie säätöpalloventtiili, DN15, G1", -10...100 ºC, kvs 0.63 | 127 | S5
R410 | 2-tie säätöpalloventtiili, DN15, G1", -10...100 ºC, kvs 1 | 115 | S5
R411 | 2-tie säätöpalloventtiili, DN15, G1", -10...100 ºC, kvs 1.6 | 115 | S5
R412 | 2-tie säätöpalloventtiili, DN15, G1", -10...100 ºC, kvs 2.5 | 115 | S5
R413 | 2-tie säätöpalloventtiili, DN15, G1", -10...100 ºC, kvs 4 | 115 | S5
R414 | 2-tie säätöpalloventtiili, DN15, G1", -10...100 ºC, kvs 6.3 | 115 | S5
R417 | 2-tie säätöpalloventtiili, DN20, G1 1/4", -10...100 ºC, kvs 4 | 129 | S5
R418 | 2-tie säätöpalloventtiili, DN20, G1 1/4", -10...100 ºC, kvs 6.3 | 129 | S5
R419 | 2-tie säätöpalloventtiili, DN20, G1 1/4", -10...100 ºC, kvs 8.6 | 129 | S5
R422 | 2-tie säätöpalloventtiili, DN25, G1 1/2", -10...100 ºC, kvs 6.3 | 168 | S5
R423 | 2-tie säätöpalloventtiili, DN25, G1 1/2", -10...100 ºC, kvs 10 | 168 | S5
R424 | 2-tie säätöpalloventtiili, DN25, G1 1/2", -10...100 ºC, kvs 16 | 168 | S5
R431 | 2-tie säätöpalloventtiili, DN32, G2", -10...100 ºC, kvs 16 | 235 | S5
R438 | 2-tie säätöpalloventtiili, DN40, G2 1/4", -10...100 ºC, kvs 16 | 283 | S5
R439 | 2-tie säätöpalloventtiili, DN40, G2 1/4", -10...100 ºC, kvs 25 | 283 | S5
R448 | 2-tie säätöpalloventtiili, DN50, G2 3/4", -10...100 ºC, kvs 25 | 387 | S5
R449 | 2-tie säätöpalloventtiili, DN50, G2 3/4", -10...100 ºC, kvs 40 | 387 | S5
3-tie säätöpalloventtiili (DN10-50, ulkokierre)
R505K | 3-tie säätöpalloventtiili, DN10, G3/4", -10...100 ºC, kvs 0.25 | 249 | S5
R506K | 3-tie säätöpalloventtiili, DN10, G3/4", -10...100 ºC, kvs 0.4 | 249 | S5
R507K | 3-tie säätöpalloventtiili, DN10, G3/4", -10...100 ºC, kvs 0.63 | 249 | S5
R508K | 3-tie säätöpalloventtiili, DN10, G3/4", -10...100 ºC, kvs 1 | 249 | S5
R509 | 3-tie säätöpalloventtiili, DN15, G1", -10...100 ºC, kvs 0.63 | 229 | S5
R510 | 3-tie säätöpalloventtiili, DN15, G1", -10...100 ºC, kvs 1 | 229 | S5
R511 | 3-tie säätöpalloventtiili, DN15, G1", -10...100 ºC, kvs 1.6 | 229 | S5
R512 | 3-tie säätöpalloventtiili, DN15, G1", -10...100 ºC, kvs 2.5 | 229 | S5
R513 | 3-tie säätöpalloventtiili, DN15, G1", -10...100 ºC, kvs 4 | 229 | S5
R517 | 3-tie säätöpalloventtiili, DN20, G1 1/4", -10...100 ºC, kvs 4 | 254 | S5
R518 | 3-tie säätöpalloventtiili, DN20, G1 1/4", -10...100 ºC, kvs 6.3 | 254 | S5
R522 | 3-tie säätöpalloventtiili, DN25, G1 1/2", -10...100 ºC, kvs 6.3 | 319 | S5
R523 | 3-tie säätöpalloventtiili, DN25, G1 1/2", -10...100 ºC, kvs 10 | 319 | S5
R529 | 3-tie säätöpalloventtiili, DN32, G2", -10...100 ºC, kvs 10 | 388 | S5
R531 | 3-tie säätöpalloventtiili, DN32, G2", -10...100 ºC, kvs 16 | 458 | S5
R538 | 3-tie säätöpalloventtiili, DN40, G2 1/4", -10...100 ºC, kvs 16 | 535 | S5
R548 | 3-tie säätöpalloventtiili, DN50, G2 3/4", -10...100 ºC, kvs 25 | 678 | S5
2-tie auki/kiinni palloventtiili (DN15-50, sisäkierre)
R2015-S1 | 2-tie auki-kiinni palloventtiili, DN15, Rp 1/2", -10...120 ºC, kvs 15 | 91.1 | S5
R2020-S2 | 2-tie auki-kiinni palloventtiili, DN20 Rp 3/4", -10...120 ºC, kvs 32 | 102 | S5
R2025-S2 | 2-tie auki-kiinni palloventtiili, DN25, Rp 1", -10...120 ºC, kvs 26 | 124 | S5
R2032-S3 | 2-tie auki-kiinni palloventtiili, DN32, Rp1 1/4", -10...120 ºC, kvs 32 | 185 | S5
R2040-S3 | 2-tie auki-kiinni palloventtiili, DN40, Rp1 1/2", -10...120 ºC, kvs 31 | 226 | S5
R2050-S4 | 2-tie auki-kiinni palloventtiili, DN50, Rp 2", -10...120 ºC, kvs 49 | 298 | S5
2-tie auki/kiinni palloventtiili (DN15-50, ulkokierre)
R415 | 2-tie auki-kiinni palloventtiili, DN15, G1", -10...100 ºC, kvs 8.6 | 108 | S5
R420 | 2-tie auki-kiinni palloventtiili, DN20, G1 1/4", -10...100 ºC, kvs 21 | 121 | S5
R425 | 2-tie auki-kiinni palloventtiili, DN25, G1 1/2", -10...100 ºC, kvs 26 | 154 | S5
R432 | 2-tie auki-kiinni palloventtiili, DN32, G2", -10...100 ºC, kvs 32 | 221 | S5
R440 | 2-tie auki-kiinni palloventtiili, DN40, G2 1/4", -10...100 ºC, kvs 32 | 271 | S5
R450 | 2-tie auki-kiinni palloventtiili, DN50, G2 3/4", -10...100 ºC, kvs 49 | 374 | S5
3-tie auki/kiinni palloventtiili (DN15-50, T-poraus, sisäkierre)
R3015-S1 | 3-tie auki-kiinni palloventtiili, DN15, Rp 1/2", -10...120 ºC, kvs 15, T-poraus | 160 | S5
R3020-S2 | 3-tie auki-kiinni palloventtiili, DN20, Rp 3/4", -10...120 ºC, kvs 32, T-poraus | 178 | S5
R3025-S2 | 3-tie auki-kiinni palloventtiili, DN25, Rp 1", -10...120 ºC, kvs 26, T-poraus | 224 | S5
R3032-S3 | 3-tie auki-kiinni palloventtiili, DN32, Rp1 1/4", -10...120 ºC, kvs 32, T-poraus | 325 | S5
R3040-S3 | 3-tie auki-kiinni palloventtiili, DN40, Rp1 1/2", -10...120 ºC, kvs 31, T-poraus | 398 | S5
R3050-S4 | 3-tie auki-kiinni palloventtiili, DN50, Rp 2", -10...120 ºC, kvs 49, T-poraus | 463 | S5
3-tie vaihtopalloventtiili (DN15-50, L-poraus, sisäkierre)
R3015-BL1 | 3-tie vaihto(change over)-palloventtiili, DN15, Rp 1/2'', -10...100 ºC, kvs 5.5, L-poraus | 136 | S5
R3020-BL2 | 3-tie vaihto(change over)-palloventtiili, DN20, Rp 3/4'', -10...100 ºC, kvs 11, L-poraus | 149 | S5
R3025-BL2 | 3-tie vaihto(change over)-palloventtiili, DN25, Rp 1'', -10...100 ºC, kvs 10, L-poraus | 194 | S5
R3032-BL2 | 3-tie vaihto(change over)-palloventtiili, DN32, Rp1 1/4'', -10...100 ºC, kvs 9, L-poraus | 229 | S5
R3032-BL3 | 3-tie vaihto(change over)-palloventtiili, DN32, Rp1 1/4'', -10...100 ºC, kvs 15, L-poraus | 280 | S5
R3040-BL3 | 3-tie vaihto(change over)-palloventtiili, DN40, Rp1 1/2'', -10...100 ºC, kvs 14, L-poraus | 342 | S5
R3040-BL4 | 3-tie vaihto(change over)-palloventtiili, DN40, Rp1 1/2'', -10...100 ºC, kvs 47, L-poraus | 452 | S5
R3050-BL3 | 3-tie vaihto(change over)-palloventtiili, DN50, Rp 2'', -10...100 ºC, kvs 24, L-poraus | 393 | S5
R3050-BL4 | 3-tie vaihto(change over)-palloventtiili, DN50, Rp 2'', -10...100 ºC, kvs 75, L-poraus | 588 | S5
3-tie auki/kiinni palloventtiili (DN15-50, T-poraus, ulkokierre)
R515 | 3-tie auki-kiinni palloventtiili, DN15, G1", -10...100 ºC, kvs 8.6, T-poraus | 217 | S5
R520 | 3-tie auki-kiinni palloventtiili, DN20, G1 1/4", -10...100 ºC, kvs 21, T-poraus | 243 | S5
R525 | 3-tie auki-kiinni palloventtiili, DN25, G1 1/2", -10...100 ºC, kvs 26, T-poraus | 308 | S5
R530 | 3-tie auki-kiinni palloventtiili, DN32, G2", -10...100 ºC, kvs 16, T-poraus | 372 | S5
R532 | 3-tie auki-kiinni palloventtiili, DN32, G2", -10...100 ºC, kvs 32, T-poraus | 441 | S5
R540 | 3-tie auki-kiinni palloventtiili, DN40, G2 1/4", -10...100 ºC, kvs 32, T-poraus | 516 | S5
R550 | 3-tie auki-kiinni palloventtiili, DN50, G2 3/4", -10...100 ºC, kvs 49, T-poraus | 666 | S5
2-tie auki/kiinni palloventtiili käyttöveteen (DN15-50, sisäkierre, sinkkikadon kestävä messinki)
C215QPW-N | 2-tie auki-kiinni palloventtiiili käyttöveteen, DN15, Rp 1/2'', kvs=16, CQ-toimilaite | 85.1 | S5
R215PW-N | 2-tie auki-kiinni palloventtiiili käyttöveteen, DN15, Rp 1/2'', kvs=16 | 98.2 | S5
R220PW-P | 2-tie auki-kiinni palloventtiiili käyttöveteen, DN20, Rp 3/4'', kvs=32 | 110 | S5
R225PW-Q | 2-tie auki-kiinni palloventtiiili käyttöveteen, DN25, Rp 1'', kvs=40 | 140 | S5
R232PW-Q | 2-tie auki-kiinni palloventtiiili käyttöveteen, DN32, Rp 1 1/4'', kvs=63 | 221 | S5
R240PW-R | 2-tie auki-kiinni palloventtiiili käyttöveteen, DN40, Rp 1 1/2'', kvs=100 | 271 | S5
R250PW-S | 2-tie auki-kiinni palloventtiiili käyttöveteen, DN50, Rp 2'', kvs=150 | 382 | S5
2-tie säätöpalloventtiili kaukolämpöön (DN10-20)
R404DK | 2-tie säätöpalloventtiili, DN10, G 3/4", 2...130 ºC, kvs 0,3 (KL/KK) | 226 | S5
R405DK | 2-tie säätöpalloventtiili, DN10, G 3/4", 2...130 ºC, kvs 0,4 (KL/KK) | 226 | S5
R406DK | 2-tie säätöpalloventtiili, DN10, G 3/4", 2...130 ºC, kvs 0,63 (KL/KK) | 226 | S5
R407DK | 2-tie säätöpalloventtiili, DN10, G 3/4", 2...130 ºC, kvs 1 (KL/KK) | 226 | S5
R408DK | 2-tie säätöpalloventtiili, DN10, G 3/4", 2...130 ºC, kvs 1,6 (KL/KK) | 226 | S5
R409DK | 2-tie säätöpalloventtiili, DN10, G 3/4", 2...130 ºC, kvs 2,5 (KL/KK) | 226 | S5
R410DK | 2-tie säätöpalloventtiili, DN10, G 3/4", 2...130 ºC, kvs 4 (KL/KK) | 226 | S5
R412D | 2-tie säätöpalloventtiili, DN15, G 1", 2...130 ºC kvs 2,5 (KL/KK) | 260 | S5
R413D | 2-tie säätöpalloventtiili, DN15, G 1", 2...130 ºC kvs 4 | 260 | S5
R414D | 2-tie säätöpalloventtiili DN15 G 1" kvs 6,3 | 260 | S5
R415D | 2-tie säätöpalloventtiili, DN15, G 1", 2...130 ºC, kvs 12 (KL/KK) | 260 | S5
R417D | 2-tie säätöpalloventtiili, DN20, G 1 1/4", 2...130 ºC, kvs 6.3 (KL/KK) | 301 | S5
R418D | 2-tie säätöpalloventtiili, DN20, G1 1/4", 2...130 ºC, kvs 10 (KL/KK) | 301 | S5
R419D | 2-tie säätöpalloventtiili, DN20, G1 1/4", 2...130 ºC, kvs 16 (KL/KK) | 301 | S5
R420D | 2-tie säätöpalloventtiili, DN20, G1 1/4", 2...130 ºC, kvs 25 (KL/KK) | 301 | S5
EXT-HL-15 | Hitsattava liitin DN15 / 3/4'' (sis. 2 kpl tiivistein) | 48.5 | S5
EXT-HL-20 | Hitsattava liitin DN20 / 1" (sis. 2 kpl tiivistein) | 50.7 | S5
EXT-HL-25 | Hitsattava liitin DN25 / 1 1/4" (sis. 2 kpl tiivistein) | 60.6 | S5
Saneeraussarja kaukolämpöventtiileille, laippaliitos
EXT-SU-ZR4DK1575F | Saneeraussarja ZR4DK-15-75F, laippa DN15, L=75mm, R404DK-R410DK | 187 | S5
EXT-SU-ZR4DK15130F | Saneeraussarja ZR4DK-15-130F, laippa DN15, L=130mm, R404DK-R410DK | 193 | S5
EXT-SU-ZR4D15130F | Saneeraussarja ZR4D-15-130F, laippa DN15, L=130mm, R412D-R415D | 227 | S5
EXT-SU-ZR4D20100F | Saneeraussarja ZR4D-20-100F, laippa DN20, L=100mm, R412D-R415D | 203 | S5
EXT-SU-ZR4D20130F | Saneeraussarja ZR4D-20-130F, laippa DN20, L=130mm, R412D-R415D | 227 | S5
EXT-SU-ZR4D20140F | Saneeraussarja ZR4D-20-140F, laippa DN20, L=140mm, R412D-R415D | 227 | S5
EXT-SU-ZR4D20150F | Saneeraussarja ZR4D-20-150F, laippa DN20, L=150mm, R412D-R415D | 235 | S5
EXT-SUZR4D20160F25 | Saneeraussarja ZR4D-20-160F(25), laippa DN25, L=160mm, R412D-R415D | 253 | S5
EXT-SU-ZR4D25115F | Saneeraussarja ZR4D-25-115F, laippa DN25, L=115mm, R417D-R420D | 210 | S5
EXT-SU-ZR4D25150F | Saneeraussarja ZR4D-25-150F, laippa DN25, L=150mm, R417D-R420D | 213 | S5
EXT-SU-ZR4D25160F | Saneeraussarja ZR4D-25-160F , laippa DN25, L=160mm, R417D-R420D | 273 | S5
EXT-SUZR4D25160F32 | Saneeraussarja ZR4D-25-160F(32), laippa DN32, L=160mm, R417D-R420D | 298 | S5
EXT-SUZR4D25180F32 | Saneeraussarja ZR4D-25-180F(32), laippa DN32, L=180mm, R417D-R420D | 357 | S5
EXT-SUZR4D25200F40 | Saneeraussarja ZR4D-25-200F(40), laippa DN40, L=200mm, R417D-R420D | 431 | S5
Saneeraussarja kaukolämpöventtiileille, ulkokierreliitos
EXT-SU-ZR4DK1580G | Saneeraussarja ZR4DK-15-80G, kierre G 3/4'', L=80mm, R404DK-R410DK | 73.9 | S5
EXT-SU-ZR4DK15100G | Saneeraussarja ZR4DK-15-100G, kierre G 3/4'', L=100mm, R404DK-R410DK | 66.3 | S5
EXT-SUZR4DK15100G1 | Saneeraussarja ZR4DK-15-100G(1”), kierre G 1'', L=100mm, R404DK-R410DK | 110 | S5
EXT-SU-ZR4DK15107G | Saneeraussarja ZR4DK-15-107G, kierre G 3/4'', L=107mm, R404DK-R410DK | 78.3 | S5
EXT-SU-ZR4DK2070G | Saneeraussarja ZR4DK-20-70G, kierre G 1'', L=70mm, R404DK-R410DK | 83.8 | S5
EXT-SU-ZR4DK2075G | Saneeraussarja ZR4DK-20-75G, kierre G 1'', L=75mm, R404DK-R410DK | 95.5 | S5
EXT-ZR4D2080G1P25 | Saneeraussarja ZR4D-20-80G(1 1/4''), kierre G1 1/4'', L=80mm, R412D-R415D | 63 | S5
EXT-SU-ZR4D20100G | Saneerausarja ZR4D-20-100G, kierre G1'', L=100mm, R412D-R415D | 87 | S5
EXT-SUZR4D20100G25 | Saneeraussarja ZR4D-20-100G(25), kierre G1 1/4'', L=100mm, R412D-R415D | 135 | S5
EXT-SUZR4D20120G25 | Saneeraussarja ZR4D-20-120G(25), kierre G1 1/4'', L=120mm, R412D-R415D | 145 | S5
EXT-ZR4D25109G1P5 | Saneeraussarja ZR4D-25-109G(1 1/2''), kierre G1 1/2'', L=109mm, R417D-R420D | 112 | S5
EXT-SU-ZR4D25120G | Saneeraussarja ZR4D-25-120G, kierre G1 1/4'', L=120mm, R417D-R420D | 116 | S5
Eristyskuoret venttiileihin
EXT-OC-ZQ15-P | Eristyskuori ei-kondensoiviin sovelluksiin C215QP , DN15 | 34.6 | S5
EXT-OC-ZQ15-PT | Eristyskuori ei-kondensoiviin sovelluksiin C215QPT DN15 | 34.6 | S5
EXT-OC-ZQ20-P | Eristyskuori ei-kondensoiviin sovelluksiin C220QP DN20 | 34.6 | S5
EXT-OC-ZQ20-PT | Eristyskuori ei-kondensoiviin sovelluksiin C220QPT DN20 | 34.6 | S5
EXT-OC-ZQ25-PT | Eristyskuori ei-kondensoiviin sovelluksiin C225QPT DN25 | 34.6 | S5
EXT-OC-ZR-C215Q | Eristyskuori ei-kondensoiviin sovelluksiin C215Q , DN15 | 34.6 | S5
EXT-OC-ZR-C220Q-K | Eristyskuori ei-kondensoiviin sovelluksiin C220Q-K DN20 | 34.6 | S5
EXT-OC-ZR-C225 | Eristyskuori C2...Q.. DN25, ei kondensoiviin sovelluksiin | 33.4 | S5
EXT-OC-ZR-C3015 | Eristyskuori R3015-..-..-B1, DN15, ei kondensoiviin sovelluksiin | 47.1 | S5
EXT-OC-ZR-C315Q-H | Eristyskuori ei-kondensoiviin sovelluksiin C315Q-H DN15 | 34.6 | S5
EXT-OC-ZR-C320Q-J | Eristyskuori ei-kondensoiviin sovelluksiin C320Q-J DN20 | 34.6 | S5
EXT-OC-ZR-C325 | Eristyskuori C3...Q-.., DN25, ei kondensoiviin sovelluksiin | 33.4 | S5
EXT-OC-ZR-C4Q | Eristyskuori ei-kondensoiviin sovelluksiin C4Q, 2-tie, DN15/20 | 34.6 | S5
EXT-OC-ZR-C5Q | Eristyskuori ei-kondensoiviin sovelluksiin C5Q, 3-tie, DN15/20 | 34.6 | S5
EXT-OC-ZR3015 | Eristyskuori ei-kondensoiviin sovelluksiin 6-tie BV R3015 DN15 | 49.5 | S5
EXT-OC-ZR3020 | Eristyskuori ei-kondensoiviin sovelluksiin 6-tie BV R3020 DN20 | 71.7 | S5
EXT-OC-ZR3025 | Eristyskuori ei-kondensoiviin sovelluksiin 6-tiel R3025 DN 25 | 101 | S5
EXT-OC-ZR332 | Eristyskuori ei-kondensoiviin sovelluksiin R3 DN32 | 42.8 | S5
EXT-OC-ZR415 | Eristyskuori ei-kondensoiviin sovelluksiin R4 DN15 | 30.6 | S5
EXT-OC-ZR420 | Eristyskuori ei-kondensoiviin sovelluksiin R4 DN20 | 30.6 | S5
EXT-OC-ZR425 | Eristyskuori ei-kondensoiviin sovelluksiin R4 DN25 | 30.6 | S5
EXT-OC-ZR432 | Eristyskuori ei-kondensoiviin sovelluksiin R4 DN32 | 42 | S5
EXT-OC-ZR440 | Eristyskuori ei-kondensoiviin sovelluksiin R4 DN40 | 42 | S5
EXT-OC-ZR450 | Eristyskuori ei-kondensoiviin sovelluksiin R4 DN50 | 48.2 | S5
EXT-OC-ZR515 | Eristyskuori ei-kondensoiviin sovelluksiin R5 DN15 | 30.6 | S5
EXT-OC-ZR520 | Eristyskuori ei-kondensoiviin sovelluksiin R5 DN20 | 30.6 | S5
EXT-OC-ZR525 | Eristyskuori ei-kondensoiviin sovelluksiin R5 DN25 | 30.6 | S5
EXT-OC-ZR532 | Eristyskuori ei-kondensoiviin sovelluksiin R5 DN32 | 42 | S5
EXT-OC-ZR540 | Eristyskuori ei-kondensoiviin sovelluksiin R5 DN40 | 42 | S5
EXT-OC-ZR550 | Eristyskuori ei-kondensoiviin sovelluksiin R5 DN50 | 48.2 | S5
EXT-OC-ZRN215 | Eristyskuori ei-kondensoiviin sovelluksiin R2 DN15 Ø10 | 35.3 | S5
EXT-OC-ZRN215G | Eristyskuori ei-kondensoiviin sovelluksiin R2 DN15 Ø15 | 35.3 | S5
EXT-OC-ZRN220 | Eristyskuori ei-kondensoiviin sovelluksiin R2 DN20 | 35.3 | S5
EXT-OC-ZRN225 | Eristyskuori ei-kondensoiviin sovelluksiin R2 DN25 | 35.3 | S5
EXT-OC-ZRN232 | Eristyskuori ei-kondensoiviin sovelluksiin R2 DN32 | 42 | S5
EXT-OC-ZRN240 | Eristyskuori ei-kondensoiviin sovelluksiin R2 DN40 | 45.8 | S5
EXT-OC-ZRN250 | Eristyskuori ei-kondensoiviin sovelluksiin R2 DN50 | 49.5 | S5
EXT-OC-ZRN315 | Eristyskuori ei-kondensoiviin sovelluksiin R3 DN15 Ø10 | 35.3 | S5
EXT-OC-ZRN315G | Eristyskuori ei-kondensoiviin sovelluksiin R3 DN15 Ø15 | 35.3 | S5
EXT-OC-ZRN320 | Eristyskuori ei-kondensoiviin sovelluksiin R3 DN20 | 35.3 | S5
EXT-OC-ZRN325 | Eristyskuori ei-kondensoiviin sovelluksiin R3 DN25 | 35.3 | S5
EXT-OC-ZRN332 | Eristyskuori ei-kondensoiviin sovelluksiin R3 DN32 | 44.6 | S5
EXT-OC-ZRN340 | Eristyskuori ei-kondensoiviin sovelluksiin R3 DN40 Ø25 | 45.8 | S5
EXT-OC-ZRN340G | Eristyskuori ei-kondensoiviin sovelluksiin R3 DN40 Ø40 | 45.8 | S5
EXT-OC-ZRN350 | Eristyskuori ei-kondensoiviin sovelluksiin R3 DN50 Ø32 | 49.5 | S5
EXT-OC-ZRN350G | Eristyskuori ei-kondensoiviin sovelluksiin R3 DN50 Ø50 | 49.5 | S5
Z-INSH15 | Eristyskuori EPIV/EV DN15-25, ei kondensoiviin sovelluksiin | 32.7 | S5
Z-INSH32 | Eristyskuori EPIV/EV DN32-50, ei kondensoiviin sovelluksiin | 38.1 | S5
Muut lisävarusteet
EXT-SU-ZR4510M | Erikoismessinki putkiliitin DN10, G 3/4" / Rp 3/8'' | 37.8 | S5
EXT-SU-ZR4515M | Erikoismessinki putkiliitin DN15, G 1" / Rp 1/2'' | 41.2 | S5
P2P15PE-1GE | Kulma 90 putkiliitin uros/naaras, DN15, 2 kpl | 19.2 | S5
P2P20PF-1GE | Kulma 90 putkiliitin uros/naaras, DN20, 2 kpl | 37.2 | S5
P2P25PE-1GE | Kulma 90 putkiliitin uros/naaras, DN25, 2 kpl | 55.1 | S5
ZR2315 | Putkiliitin sisäkierteiselle palloventtiilille DN15, G 1/2" / Rp 1/2'', nikkelöity messinki | 15.4 | S5
ZR2320 | Putkiliitin sisäkierteiselle palloventtiilille DN20, G 3/4" / Rp 3/4'', nikkelöity messinki | 17.1 | S5
ZR2325 | Putkiliitin sisäkierteiselle palloventtiilille DN25, G 1" / Rp 1'', nikkelöity messinki | 21.7 | S5
ZR2332 | Putkiliitin sisäkierteiselle palloventtiilille DN32, G1 1/4" / Rp1 1/4'', nikkelöity messinki | 32.2 | S5
ZR2340 | Putkiliitin sisäkierteiselle palloventtiilille DN40, G1 1/2" / G1 1/2'', nikkelöity messinki | 44.3 | S5
ZR2350 | Putkiliitin sisäkierteiselle palloventtiilille DN50, G 2" / Rp 2'', nikkelöity messinki | 73.3 | S5
ZR4510 | Putkiliitin ulkokierteisille palloventtiilille DN10, G 3/4'' / Rp 3/8", nikkelöity messinki | 11.4 | S5
ZR4515 | Putkiliitin ulkokierteisille palloventtiilille DN15, G 1'' / Rp 1/2", nikkelöity messinki | 13.4 | S5
ZR4520 | Putkiliitin ulkokierteisille palloventtiilille DN20, G1 1/4'' / Rp 3/4", nikkelöity messinki | 14.8 | S5
ZR4525 | Putkiliitin ulkokierteisille palloventtiilille DN25, G1 1/2'' / Rp 1", nikkelöity messinki | 18 | S5
ZR4532 | Putkiliitin ulkokierteisille palloventtiilille DN32, G 2'' / Rp1 1/4", nikkelöity messinki | 29.9 | S5
ZR4540 | Putkiliitin ulkokierteisille palloventtiilille DN40, G2 1/4'' / Rp1 1/2", nikkelöity messinki | 38.9 | S5
ZR4550 | Putkiliitin ulkokierteisille palloventtiilille DN50, G2 3/4'' / Rp 2", nikkelöity messinki | 60.6 | S5
ZR-004 | Asennuslevy 6-tie venttiilille DN15/20 | 23.2 | S5
ZR-005 | Asennuslevy 6-tie venttiilille DN25 | 23.7 | S5
ZR-EXT-01 | Venttiilinkaulan jatko palloventtiili DN 15...50 varten | 163 | S5
ZR24-2 | Karanlämmitin palloventtiilille DN15-50, 24V/20W | 129 | S5
ZR24-F05 | Karanlämmitin laippa ISO 5211, F05, 24V/30W | 119 | S5
ZR-H80 | Käsikäyttö palloventtiileille | 25.7 | S5
13103-00001 | Ruuvisarja KR, CCV, M4x40, M5x35 | 3.8 | S5
13131-00001 | Ruuvisarja LRA, CCV, M4x57, M5x50 | 2.9 | S5
13130-00001 | Ruuvisarja NR-HR, CCV, M4x115, M5X110 | 4.5 | S5
CQ-toimilaitteet palloventtiileihin (1 Nm) ja varusteet
CQ24A-SZ | Toimilaite vyöhykeventtiilille 1Nm, 24 V, 0.5-10 V, 75s, IP40 | 113 | S5
CQ24A-SZ-T | Toimilaite vyöhykeventtiilille 1Nm, 24 V, 0.5-10 V, 75s, liittimet, IP40 | 110 | S5
CQ24A-SZ/300 | Toimilaite vyöhykeventtiilille 1Nm, 24 V, 0.5-10 V, 75s, 3m johto, IP40 | 146 | S5
CQD24A-SZ | Toimilaite vyöhykeventtiilille 1Nm, 24V, 0.5-10V, 15s, IP40 | 113 | S5
CQD24A-SZ-T | Toimilaite vyöhykeventtiilille 1Nm, 24V, 0.5-10V, 15s, IP40, liittimet | 110 | S5
CQ24A-SR | Toimilaite vyöhykeventtiilille 1Nm, 24 V, 2-10 V, 75s, IP40 | 113 | S5
CQ24A-SR-T | Toimilaite vyöhykeventtiilille 1Nm, 24 V, 2-10 V, 75s, liittimet, IP40 | 110 | S5
CQD24A-SR | Toimilaite vyöhykeventtiilille 1Nm, 24V, 2-10V, 15s, IP40 | 113 | S5
CQD24A-SR-T | Toimilaite vyöhykeventtiilille 1Nm, 24V, 2-10V, 15s, IP40, liittimet | 110 | S5
CQ24A-BAC | Toimilaite vyöhykeventtiilille 1Nm, 24 V, BACnet/Modbus RTU, 75s, IP40, NFC | 209 | S5
CQ24A-MPL | Toimilaite vyöhykeventtiilille 1Nm, 24 V, MP-väylä, 75s, IP40 | 113 | S5
CQ24A-MPL-T | Toimilaite vyöhykeventtiilille 1Nm, 24 V, MP-väylä, 75s, liittimet, IP40 | 110 | S5
CQD24A-MPL | Toimilaite vyöhykeventtiilille 1Nm, 24 V, MP-väylä, 15s, IP40 | 113 | S5
CQ24A | Toimilaite vyöhykeventtiilille 1Nm, 24V, 3-p/A-K, 75s, IP40 | 113 | S5
CQ24A-T | Toimilaite vyöhykeventtiilille 1Nm, 24V, 3-p/A-K, 75s, liittimet, IP40 | 110 | S5
CQD24A | Toimilaite vyöhykeventtiilille 1Nm, 24V, 3-p/A-K, 15s, IP40 | 113 | S5
CQD24A-T | Toimilaite vyöhykeventtiilille 1Nm, 24V, 3-p/A-K, 15s, IP40, liittimet | 110 | S5
CQ230A | Toimilaite vyöhykeventtiilille 1Nm, 230Vac, 3-p/A-K, 75s, IP40 | 127 | S5
CQ230A-T | Toimilaite vyöhykeventtiilille 1Nm, 230Vac, 3-p/A-K, 75s, liittimet, IP40 | 124 | S5
CQC230A | Toimilaite vyöhykeventtiilille 1Nm, 230Vac, 3-p/A-K, 35s, IP40 | 127 | S5
CQD230A | Toimilaite vyöhykeventtiilille 1Nm, 230Vac, 3-p/A-K, 15s, IP40 | 127 | S5
CQK24A-SZ | Toimilaite turvatoiminnolla vyöhykeventtiilille 1Nm, 24V, 0-10V, 75s/60s, IP40 | 175 | S5
CQK24A-SR | Toimilaite turvatoiminnolla vyöhykeventtiilille 1Nm, 24V, 2-10V, 75s/60s, IP40 | 175 | S5
CQK24A-SR-T | Toimilaite turvatoiminnolla vyöhykeventtiilille 1Nm, 24V, 2-10V, 75s/60s, liittimet, IP40 | 171 | S5
CQKD24A-SR | Toimilaite turvatoiminnolla vyöhykeventtiilille 1Nm, 24V, 2-10V, 15ss, liittimet, IP40 | 175 | S5
CQK24A | Toimilaite turvatoiminnolla vyöhykeventtiilille 1Nm, 24V, A-K, 75s/60s, IP40 | 175 | S5
CQK24A-T | Toimilaite turvatoiminnolla vyöhykeventtiilille 1Nm, 24V, A-K, 75s/60s, liittimet, IP40 | 171 | S5
CQKD24A | Toimilaite turvatoiminnolla vyöhykeventtiilille 1Nm, 24V, A-K, 15s, IP40 | 175 | S5
CQK24A-MPL | Toimilaite turvatoiminnolla vyöhykeventtiilille 1Nm, 24V, MP-väylä, 75s/60s, IP40 | 175 | S5
CQK24A-MPL-T | Toimilaite turvatoiminnolla vyöhykeventtiilille 1Nm, 24V, MP-väylä, 75s/60s, liittimet, IP40 | 171 | S5
CQK230A | Toimilaite turvatoiminnolla vyöhykeventtiilille 1Nm, 230Vac, A-K, 75s/60s, IP40 | 196 | S5
CQK230A-T | Toimilaite turvatoiminnolla vyöhykeventtiilille 1Nm, 230Vac, A-K, 75s/60s, liittimet, IP40 | 194 | S5
CQKD230A | Toimilaite turvatoiminnolla vyöhykeventtiilille 1Nm, 24V, A-K, 15s, IP40 | 196 | S5
ZCQ-C | CQ-toimilaitteen rajoitinklipsi | 2.1 | S5
ZCQ-E | Karanjatke CQ-toimilaitteelle | 28.2 | S5
ZCQ-FL | Virtauksenrajoitin PIQCV-venttiiliin | 29.6 | S5
ZCQ-W | CQ-toimilaitteen valkoinen suojakotelo | 9.5 | S5
CV-saneeraustoimilaite lyhytistukkaventtiiliin
CV230A | Lineaaritoimilaite 230V, 150N, A-K/3-p, 6.5mm | 157 | S5
CV24A | Lineaaritoimilaite 24V, 150N, A-K/3-p, 6.5mm | 143 | S5
CV24A-BAC | Lineaaritoimilaite 24V, 150N, Modbus/BACnet, 6.5mm | 239 | S5
CV24A-SR | Lineaaritoimilaite 24V, 150N, 2-10 V, 6.5mm | 143 | S5
CV24A-SZ | Lineaaritoimilaite 24V, 150N, 0-10 V, 6.5mm | 143 | S5
CVK24A | Lineaaritoimilaite 24V, 150N, A-K, turvatoiminto, 6.5mm | 205 | S5
TR-toimilaitteet palloventtiileihin (2Nm)
TRC24A-SR | Toimilaite venttiiliin 2 Nm, 24V, 2-10V, 15s, IP54 | 235 | S5
TR24-SR | Toimilaite venttiiliin 2 Nm, 24V, 2-10V, 90s, IP40 | 195 | S5
TRY24-SR | Toimilaite venttiiliin 2Nm, 24V, 2-10V, 35s, IP40 | 194 | S5
TR24 | Toimilaite venttiiliin 2 Nm, 24V, 3-p/A-K, 100s, IP40 | 161 | S5
TRY24 | Toimilaite venttiiliin 2Nm, 24V, 3-p/A-K, 35s, IP40 | 157 | S5
TR230-3 | Toimilaite venttiiliin 2 Nm, 230Vac, 3-p, 105s, IP40 | 151 | S5
TRY230 | Toimilaite venttiiliin 2Nm, 230Vac, 3-p/A-K, 35s, IP40 | 157 | S5
TRF230 | Toimilaite venttiiliin turvatoiminnolla, 2.5Nm, 230Vac, A-K, 75/25s, NC, IP42 | 261 | S5
TRF230-O | Toimilaite venttiiliin turvatoiminnolla, 2.5Nm, 230Vac, A-K, 75/25s, NO, IP42 | 261 | S5
TRF230-S | Toimilaite venttiiliin turvatoiminnolla, 2.5Nm, 230Vac, A-K, 75/25s, NC, 1x SPDT, IP42 | 296 | S5
TRF230-S-O | Toimilaite venttiiliin turvatoiminnolla, 2.5Nm, 230Vac, A-K, 75/25s, NO, 1x SPDT, IP42 | 296 | S5
TRF24 | Toimilaite venttiiliin turvatoiminnolla, 2.5Nm, 24V, A-K, 75/25s, NC, IP42 | 242 | S5
TRF24-2 | Toimilaite venttiiliin turvatoiminnolla, 2.5Nm, 24V, 3-p, 90/25s, NC, IP42 | 328 | S5
TRF24-2-O | Toimilaite venttiiliin turvatoiminnolla, 2.5Nm, 24V, 3-p, 90/25s, NO, IP42 | 328 | S5
TRF24-MFT | Toimilaite venttiiliin turvatoiminnolla, 2.5Nm, 24V, 2-10V, 90/25s, NC, ohjelmoitava, IP42 | 364 | S5
TRF24-O | Toimilaite venttiiliin turvatoiminnolla, 2.5Nm, 24V, A-K, 75/25s, NO, IP42 | 242 | S5
TRF24-S | Toimilaite venttiiliin turvatoiminnolla, 2.5Nm, 24V, A-K, 75/25s, NC, 1x SPDT, IP42 | 276 | S5
TRF24-S-O | Toimilaite venttiiliin turvatoiminnolla, 2.5Nm, 24V, A-K, 75/25s, NO, 1x SPDT, IP42 | 276 | S5
TRF24-SR | Toimilaite venttiiliin turvatoiminnolla, 2.5Nm, 24V, 2-10V, 90/25s, NC, IP42 | 336 | S5
TRF24-SR-O | Toimilaite venttiiliin turvatoiminnolla, 2.5Nm, 24V, 2-10V, 90/25s, NO, IP42 | 336 | S5
KR-toimilaitteet palloventtiileihin (2 Nm)
KR24-SR | Toimilaite venttiiliin 2Nm, 24 V, 2-10V, 75s, IP54 | 216 | S5
KR24 | Toimilaite venttiiliin 2Nm, 24 V, 3-p/A-K, 75s, IP54 | 164 | S5
KR230 | Toimilaite venttiiliin 2Nm, 230 Vac, 3-p/A-K, 75s, IP54 | 205 | S5
LR-toimilaitteet palloventtiileihin (4-5 Nm)
LR24A-SZ | Toimilaite venttiiliin 5Nm, 24 V, 0.5-10V, 90s, IP54 | 242 | S5
LRC24A-SZ | Toimilaite venttiiliin 5Nm, 24 V, 0.5-10V, 35s, IP54 | 254 | S5
LRQ24A-SZ | Toimilaite venttiiliin 4Nm, 24 V, 0.5-10V, 9s, IP54 | 398 | S5
LR24A-SR | Toimilaite venttiiliin 5Nm, 24 V, 2-10V, 90s, IP54 | 242 | S5
LR24A-SR-TP | Toimilaite venttiiliin 5Nm, 24 V, 2-10V, 90s, liittimet, IP54 | 242 | S5
LR24A-SR/500 | Toimilaite venttiiliin 5Nm, 24 V, 2-10V, 90s, 5m johto, IP54 | 275 | S5
LRC24A-SR | Toimilaite venttiiliin 5Nm, 24 V, 2-10V, 35s, IP54 | 254 | S5
LRQ24A-SR | Toimilaite venttiiliin 4Nm, 24 V, 2-10V, 9s, IP54 | 390 | S5
LR24A | Toimilaite venttiiliin 5Nm, 24 V, 3-p/A-K, 90s, IP54 | 186 | S5
LR24A-TP | Toimilaite venttiiliin 5Nm, 24 V, 3-p/A-K, 90s, liittimet, IP54 | 186 | S5
LR24A-S | Toimilaite venttiiliin 5Nm, 24 V, 3-p/A-K, 90s, 1x SPDT, IP54 | 204 | S5
LRQ24A | Toimilaite venttiiliin 4Nm, 24 V, A-K, 9s, IP54 | 390 | S5
LR230A | Toimilaite venttiiliin 5Nm, 230 Vac, 3-p/A-K, 90s, IP54 | 186 | S5
LR230A-TP | Toimilaite venttiiliin 5Nm, 230 Vac, 3-p/A-K, 90s, liittimet, IP54 | 186 | S5
LR230A-S | Toimilaite venttiiliin 5Nm, 230 Vac, 3-p/A-K, 90s, 1x SPDT, IP54 | 204 | S5
LRD230A | Toimilaite venttiiliin 4Nm, 230 Vac, A-K, 15s, IP54 | 254 | S5
LR24A-MP | Toimilaite venttiiliin 5Nm, 24 V, 2-10V, 90s, ohjelmoitava MP, IP54 | 270 | S5
LR24A-MOD | Toimilaite venttiiliin 5Nm, 24 V, BACnet/Modbus RTU, 90s, ohjelmoitava, IP54 | 321 | S5
LR24A-KNX | Toimilaite venttiiliin 5Nm, 24 V, KNX-väylä, 90s, ohjelmoitava, IP54 | 354 | S5
LRF24 | Toimilaite venttiiliin turvatoiminnolla 4 Nm, 24V, A-K, NC, 75/20s, IP54 | 356 | S5
LRF24-O | Toimilaite venttiiliin turvatoiminnolla 4 Nm, 24V, A-K, NO, 75/20s, IP54 | 356 | S5
LRF24-S | Toimilaite venttiiliin turvatoiminnolla 4 Nm, 24V, A-K, NC, 75/20s, 1x SPDT, IP54 | 406 | S5
LRF24-S-O | Toimilaite venttiiliin turvatoiminnolla 4 Nm, 24V, A-K, NO, 75/20s, 1x SPDT, IP54 | 406 | S5
LRF24-SR | Toimilaite venttiiliin turvatoiminnolla 4 Nm, 24V, 2-10V, NC, 150/20s, 1x SPDT, IP54 | 387 | S5
LRF230 | Toimilaite venttiiliin turvatoiminnolla 4 Nm, 230Vac, A-K, NC, 75/20s, IP54 | 396 | S5
LRF230-O | Toimilaite venttiiliin turvatoiminnolla 4 Nm, 230Vac, A-K, NO, 75/20s, IP54 | 396 | S5
LRF230-S | Toimilaite venttiiliin turvatoiminnolla 4 Nm, 230Vac, A-K, NC, 75/20s, 1x SPDT, IP54 | 444 | S5
LRF230-S-O | Toimilaite venttiiliin turvatoiminnolla 4 Nm, 230Vac, A-K, NO, 75/20s, 1x SPDT, IP54 | 444 | S5
LRF24-MP | Toimilaite venttiiliin turvatoiminnolla 4 Nm, 24V, 2-10V, NC, 75/20s, ohjelmoitava MP, IP54 | 420 | S5
LRF24-MP-O | Toimilaite venttiiliin turvatoiminnolla 4 Nm, 24V, 2-10V, NO, 75/20s, ohjelmoitava MP, IP54 | 430 | S5
NR-toimilaitteet palloventtiileihin
NR230-1-T | Toimilaite 10 Nm, 230 Vac, A-K, 140s, IP40 | 301 | S5
NR-toimilaitteet palloventtiileihin (5-10 Nm)
NR24A-SZ | Toimilaite venttiiliin 10Nm, 24V, 0.5-10V, 90s, IP54 | 326 | S5
NRC24A-SZ | Toimilaite venttiiliin 10Nm, 24V, 0.5-10V, 35s, IP54 | 339 | S5
NRQ24A-SZ | Toimilaite venttiiliin 8Nm, 24V, 0.5-10V, 9s, IP54 | 471 | S5
NR24A-SR | Toimilaite venttiiliin 10Nm, 24V, 2-10V, 90s, IP54 | 326 | S5
NR24A-SR-TP | Toimilaite venttiiliin 10Nm, 24V, 2-10V, 90s, liittimet, IP54 | 326 | S5
NRC24A-SR | Toimilaite venttiiliin 10Nm, 24V, 2-10V, 35s, IP54 | 339 | S5
NRQ24A-SR | Toimilaite venttiiliin 8Nm, 24V, 2-10V, 9s, IP54 | 464 | S5
NR24A | Toimilaite venttiiliin 10Nm, 24V, 3-p/A-K, 90s, IP54 | 234 | S5
NR24A-S | Toimilaite venttiiliin 10Nm, 24V, 3-p/A-K, 90s, 1x SPDT, IP54 | 288 | S5
NRQ24A | Toimilaite venttiiliin 8Nm, 24V, A-K, 9s, IP54 | 427 | S5
NR230A | Toimilaite venttiiliin 10Nm, 230Vac, 3-p/A-K, 90s, IP54 | 234 | S5
NR230A-S | Toimilaite venttiiliin 10Nm, 230Vac, 3-p/A-K, 90s, 1x SPDT, IP54 | 288 | S5
NR24A-MP | Toimilaite venttiiliin 10Nm, 24V, 2-10V, 90s, ohjelmoitava MP, IP54 | 367 | S5
NR24A-MOD | Toimilaite venttiiliin 10Nm, 24V, BACnet/ModbusRTU, 90s, ohjelmoitava, IP54 | 411 | S5
NR24A-KNX | Toimilaite venttiiliin 10Nm, 24V, KNX, 90s, IP54 | 449 | S5
NRF24A | Toimilaite ventt. turvatoiminnolla 10Nm, 24V, A-K, 75/20s, NC, IP54 | 415 | S5
NRF24A-O | Toimilaite ventt. turvatoiminnolla 10Nm, 24V, A-K, 75/20s, NO, IP54 | 415 | S5
NRF24A-S2 | Toimilaite ventt. turvatoiminnolla 10Nm, 24V, A-K, 75/20s, NC, 2x SPDT, IP54 | 458 | S5
NRF24A-S2-O | Toimilaite ventt. turvatoiminnolla 10Nm, 24V, A-K, 75/20s, NO, 2x SPDT, IP54 | 458 | S5
NRF24A-SZ | Toimilaite ventt. turvatoiminnolla 10Nm, 24V, 0.5-10V, 90/20s, NC, IP54 | 442 | S5
NRF24A-SZ-O | Toimilaite ventt. turvatoiminnolla 10Nm, 24V, 0.5-10V, 90/20s, NO, IP54 | 442 | S5
NRF24A-SZ-S2 | Toimilaite ventt. turvatoiminnolla 10Nm, 24V, 0.5-10V, 90/20s, NC, 2x SPDT, IP54 | 484 | S5
NRF24A-SR | Toimilaite ventt. turvatoiminnolla 10Nm, 24V, 2-10V, 90/20s, NC, IP54 | 442 | S5
NRF24A-SR-O | Toimilaite ventt. turvatoiminnolla 10Nm, 24V, 2-10V, 90/20s, NO, IP54 | 442 | S5
NRF24A-SR-S2 | Toimilaite ventt. turvatoiminnolla 10Nm, 24V, 2-10V, 90/20s, NC, 2x SPDT, IP54 | 484 | S5
NRF24A-SR-S2-O | Toimilaite ventt. turvatoiminnolla 10Nm, 24V, 2-10V, 90/20s, NO, 2x SPDT, IP54 | 484 | S5
NRF24A-MP | Toimilaite ventt. turvatoiminnolla 10Nm, 24V, 2-10V, 90/20s, NC, ohjelm., IP54 | 514 | S5
NRFA | Toimilaite ventt. turvatoiminnolla 10Nm, 24-230V, A-K, 75/20s, NC, IP54 | 444 | S5
NRFA-O | Toimilaite ventt. turvatoiminnolla 10Nm, 24-230V, A-K, 75/20s, NO, IP54 | 444 | S5
NRFA-S2 | Toimilaite ventt. turvatoiminnolla 10Nm, 24-230V, A-K, 75/20s, NC, 2x SPDT, IP54 | 497 | S5
NRFA-S2-O | Toimilaite ventt. turvatoiminnolla 10Nm, 24-230V, A-K, 75/20s, NO, 2x SPDT, IP54 | 497 | S5
NRFD230A-3 | Toimilaite ventt. turvatoiminnolla 5Nm, 230Vac, 3-p, 35/20s, NC, IP54 | 541 | S5
NRFD230A-3-O | Toimilaite ventt. turvatoiminnolla 5Nm, 230Vac, 3-p, 35/20s, NO, IP54 | 541 | S5
NRFD230A-3-S2 | Toimilaite ventt. turvatoiminnolla 5Nm, 230Vac, 3-p, 35/20s, NC, 2x SPDT, IP54 | 544 | S5
NRFD230A-3-S2-O | Toimilaite ventt. turvatoiminnolla 5Nm, 230Vac, 3-p, 35/20s, NO, 2x SPDT, IP54 | 593 | S5
SR-toimilaitteet palloventtiileihin (16-20 Nm)
SR24A-SZ | Toimilaite venttiiliin, 20 Nm, 24V, 0.5-10V, 90s, IP54 | 356 | S5
SR24A-SR | Toimilaite venttiiliin, 20 Nm, 24V, 2-10V, 90s, IP54 | 356 | S5
SR24A-SR-TP | Toimilaite venttiiliin, 20 Nm, 24V, 2-10V, 90s, liittimet, IP54 | 356 | S5
SRC24A-SR | Toimilaite venttiiliin, 20 Nm, 24V, 2-10V, 35s, IP54 | 399 | S5
SRC24A-SR-TP | Toimilaite venttiiliin, 20 Nm, 24V, 2-10V, 35s, liittimet, IP54 | 399 | S5
SR24A | Toimilaite venttiiliin, 20 Nm, 24V, 3-p/A-K, 90s, IP54 | 266 | S5
SR24A-S | Toimilaite venttiiliin, 20 Nm, 24V, 3-p/A-K, 90s, 1x SPDT, IP54 | 320 | S5
SRQ24A | Toimilaite venttiiliin, 16Nm, 24V, A-K, 9s, IP54 | 538 | S5
SR230A | Toimilaite venttiiliin, 20 Nm, 230 Vac, 3-p/A-K, 90s, IP54 | 266 | S5
SR230A-S | Toimilaite venttiiliin, 20 Nm, 230 Vac, 3-p/A-K, 90s, 1x SPDT, IP54 | 320 | S5
SRD230A | Toimilaite venttiiliin, 16 Nm, 230 Vac, 3-p/A-K, 20s, IP54 | 409 | S5
SR24A-MP | Toimilaite venttiiliin, 20 Nm, 24V, 2-10V, 90s, ohjelmoitava MP, IP54 | 396 | S5
SRC24A-MP | Toimilaite venttiiliin, 20 Nm, 24V, 2-10V, 35s, ohjelmoitava MP, IP54 | 423 | S5
SR24A-MOD | Toimilaite venttiiliin, 20 Nm, 24V, BACnet/ModbusRTU, 90s, ohjelmoitava, IP54 | 439 | S5
SR24P-SR | Toimilaite venttiiliin, 20 Nm, 24V, 2-10V, 90s, IP66/67 | 599 | S5
SR24P | Toimilaite venttiiliin, 20 Nm, 24V, 3-p/A-K, 90s, IP66/67 | 516 | S5
SR230P | Toimilaite venttiiliin, 20 Nm, 230 Vac, 3-p/A-K, 90s, IP66/67 | 516 | S5
SRF24A-SZ | Toimilaite venttiiliin turvatoiminnolla, 20Nm, 24V, 0.5-10V, NC, 90/20s, IP54 | 519 | S5
SRF24A-SZ-O | Toimilaite venttiiliin turvatoiminnolla, 20Nm, 24V, 0.5-10V, NO, 90/20s, IP54 | 563 | S5
SRF24A-SZ-S2 | Toimilaite venttiiliin turvatoiminnolla, 20Nm, 24V, 0.5-10V, NC, 90/20s, 2x SPDT, IP54 | 621 | S5
SRF24A-SZ-S2-O | Toimilaite venttiiliin turvatoiminnolla, 20Nm, 24V, 0.5-10V, NO, 90/20s, 2x SPDT, IP54 | 621 | S5
SRF24A-SR | Toimilaite venttiiliin turvatoiminnolla, 20Nm, 24V, 2-10V, NC, 90/20s, IP54 | 519 | S5
SRF24A-SR-O | Toimilaite venttiiliin turvatoiminnolla, 20Nm, 24V, 2-10V, NO, 90/20s, IP54 | 519 | S5
SRF24A-SR-S2 | Toimilaite venttiiliin turvatoiminnolla, 20Nm, 24V, 2-10V, NC, 90/20s, 2x SPDT, IP54 | 573 | S5
SRF24A-SR-S2-O | Toimilaite venttiiliin turvatoiminnolla, 20Nm, 24V, 2-10V, NO, 90/20s, 2x SPDT, IP54 | 621 | S5
SRF24A | Toimilaite venttiiliin turvatoiminnolla, 20Nm, 24V, A-K, NC, 75/20s, IP54 | 483 | S5
SRF24A-O | Toimilaite venttiiliin turvatoiminnolla, 20Nm, 24V, A-K, NO, 75/20s, IP54 | 483 | S5
SRF24A-S2 | Toimilaite venttiiliin turvatoiminnolla, 20Nm, 24V, A-K, NC, 75/20s, 2x SPDT, IP54 | 545 | S5
SRF24A-S2-O | Toimilaite venttiiliin turvatoiminnolla, 20Nm, 24V, A-K, NO, 75/20s, 2x SPDT, IP54 | 545 | S5
SRFA | Toimilaite venttiiliin turvatoiminnolla, 20Nm, 24V-230V, A-K, NC, 75/20s, IP54 | 514 | S5
SRFA-O | Toimilaite venttiiliin turvatoiminnolla, 20Nm, 24V-230V, A-K, NO, 75/20s, IP54 | 514 | S5
SRFA-S2 | Toimilaite venttiiliin turvatoiminnolla, 20Nm, 24V-230V, A-K, NC, 75/20s, 2x SPDT, IP54 | 584 | S5
SRFA-S2-O | Toimilaite venttiiliin turvatoiminnolla, 20Nm, 24V-230V, A-K, NO, 75/20s, 2x SPDT, IP54 | 584 | S5
SRF24A-MOD | Toimilaite venttiiliin turvatoiminnolla, 20Nm, 24V, BACnet/ModbusRTU, NC, 75/20s, F05, IP54 | 721 | S5
SRF24A-MOD-O | Toimilaite venttiiliin turvatoiminnolla, 20Nm, 24V, BACnet/ModbusRTU, NO, 75/20s, F05, IP54 | 654 | S5
Sähköinen paineestariippumaton EPIV-venttiiilisarja (DN15-50 versio4, DN65-150 versio 3)
EP015R2+BAC | 2-tie EPIV, DN15, PN25, Vnom 0.4 l/s, 2-10V, Modbus/Bacnet, IP54, NFC | 711 | S5
EP020R2+BAC | 2-tie EPIV, DN20, PN25, Vnom 0.7 l/s, 2-10V, Modbus/Bacnet, IP54, NFC | 745 | S5
EP025R2+BAC | 2-tie EPIV, DN25, PN25, Vnom 1.0 l/s, 2-10V, Modbus/Bacnet, IP54, NFC | 794 | S5
EP032R2+BAC | 2-tie EPIV, DN32, PN25, Vnom 1.6 l/s, 2-10V, Modbus/Bacnet, IP54, NFC | 857 | S5
EP040R2+BAC | 2-tie EPIV, DN40, PN25, Vnom 2.7 l/s, 2-10V, Modbus/Bacnet, IP54, NFC | 1019 | S5
EP050R2+BAC | 2-tie EPIV, DN50, PN25, Vnom 4.1 l/s, 2-10V, Modbus/Bacnet, IP54, NFC | 1264 | S5
EP015R2+KBAC | 2-tie EPIV turvatoiminnolla, DN15, PN25, Vnom 0.4 l/s, 2-10V, Modbus/Bacnet, IP54, NFC | 1038 | S5
EP020R2+KBAC | 2-tie EPIV turvatoiminnolla, DN20, PN25, Vnom 0.7 l/s, 2-10V, Modbus/Bacnet, IP54, NFC | 1071 | S5
EP025R2+KBAC | 2-tie EPIV turvatoiminnolla, DN25, PN25, Vnom 1.0 l/s, 2-10V, Modbus/Bacnet, IP54, NFC | 1115 | S5
EP032R2+KBAC | 2-tie EPIV turvatoiminnolla, DN32, PN25, Vnom 1.6 l/s, 2-10V, Modbus/Bacnet, IP54, NFC | 1183 | S5
EP040R2+KBAC | 2-tie EPIV turvatoiminnolla, DN40, PN25, Vnom 2.7 l/s, 2-10V, Modbus/Bacnet, IP54, NFC | 1365 | S5
EP050R2+KBAC | 2-tie EPIV turvatoiminnolla, DN50, PN25, Vnom 4.1 l/s, 2-10V, Modbus/Bacnet, IP54, NFC | 1649 | S5
EP065F+MP | 2-tie EPIV, DN65, PN16, Vnom 8 l/s, 2-10V, ohjelmoitava MP, IP54 | 4391 | S5
EP080F+MP | 2-tie EPIV, DN80, PN16, Vnom 11 l/s, 2-10V, ohjelmoitava MP, IP54 | 4996 | S5
EP100F+MP | 2-tie EPIV, DN100, PN16, Vnom 20 l/s, 2-10V, ohjelmoitava MP, IP54 | 5864 | S5
EP125F+MP | 2-tie EPIV, DN125, PN16, Vnom 31 l/s, 2-10V, ohjelmoitava MP, IP54 | 8582 | S5
EP150F+MP | 2-tie EPIV, DN150, PN16, Vnom 45 l/s, 2-10V, ohjelmoitava MP, IP54 | 10615 | S5
EP065F+MOD | 2-tie EPIV, DN65, PN16, Vnom 8 l/s, ohjelmoitava, BACnet/Modbus RTU, IP54 | 4547 | S5
EP080F+MOD | 2-tie EPIV, DN80, PN16, Vnom 11 l/s, ohjelmoitava, BACnet/Modbus RTU, IP54 | 5171 | S5
EP100F+MOD | 2-tie EPIV, DN100, PN16, Vnom 20 l/s, ohjelmoitava, BACnet/Modbus RTU, IP54 | 6046 | S5
EP125F+MOD | 2-tie EPIV, DN125, PN16, Vnom 31 l/s, ohjelmoitava, BACnet/Modbus RTU, IP54 | 8800 | S5
EP150F+MOD | 2-tie EPIV, DN150, PN16, Vnom 45 l/s, ohjelmoitava, BACnet/Modbus RTU, IP54 | 10858 | S5
EP065F+KMP | 2-tie EPIV turvatoiminnolla, DN65, PN16, Vnom 8 l/s, ohjelmoitava MP, IP54 | 5345 | S5
EP080F+KMP | 2-tie EPIV turvatoiminnolla, DN80, PN16, Vnom 11 l/s, ohjelmoitava MP, IP54 | 6013 | S5
EP100F+KMP | 2-tie EPIV turvatoiminnolla, DN100, PN16, Vnom 20 l/s, ohjelmoitava MP, IP54 | 6888 | S5
EP125F+KMP | 2-tie EPIV turvatoiminnolla, DN125, PN16, Vnom 31 l/s, ohjelmoitava MP, IP54 | 9642 | S5
EP150F+KMP | 2-tie EPIV turvatoiminnolla, DN150, PN16, Vnom 45 l/s, ohjelmoitava MP, IP54 | 11702 | S5
Energiaventtiili (DN15-50 versio 4, DN65-150 versio 3)
EV015R2+BAC | Energiaventtiili 2-tie, DN15, Vnom 0.42 l/s, PN25, 24V, BACnet/Modbus, glyk.komp, PoE, NFC | 1440 | S5
EV020R2+BAC | Energiaventtiili 2-tie, DN20, Vnom 0.69 l/s, PN25, 24V, BACnet/Modbus, glyk.komp, PoE, NFC | 1471 | S5
EV025R2+BAC | Energiaventtiili 2-tie, DN25, Vnom 0.97 l/s, PN25, 24V, BACnet/Modbus, glyk.komp, PoE, NFC | 1512 | S5
EV032R2+BAC | Energiaventtiili 2-tie, DN32, Vnom 1.67 l/s, PN25, 24V, BACnet/Modbus, glyk.komp, PoE, NFC | 1673 | S5
EV040R2+BAC | Energiaventtiili 2-tie, DN40, Vnom 2.78 l/s, PN25, 24V, BACnet/Modbus, glyk.komp,PoE, NFC | 1852 | S5
EV050R2+BAC | Energiaventtiili 2-tie, DN50, Vnom 4.17 l/s, PN25, 24V, BACnet/Modbus, glyk.komp, PoE, NFC | 2151 | S5
EV015R2+KBAC | Energiaventtiili turvatoiminnolla 2-tie, DN15, Vnom 0.42 l/s, PN25, 24V, BACnet/Modbus, glyk.komp, PoE, NFC | 2379 | S5
EV020R2+KBAC | Energiaventtiili turvatoiminnolla 2-tie, DN20, Vnom 0.69 l/s, PN25, 24V, BACnet/Modbus, glyk.komp, PoE, NFC | 2408 | S5
EV025R2+KBAC | Energiaventtiili turvatoiminnolla 2-tie, DN25, Vnom 0.97 l/s, PN25, 24V, BACnet/Modbus, glyk.komp, PoE, NFC | 2450 | S5
EV032R2+KBAC | Energiaventtiili turvatoiminnolla 2-tie, DN32, Vnom 1.67 l/s, PN25, 24V, BACnet/Modbus, glyk.komp, PoE, NFC | 2614 | S5
EV040R2+KBAC | Energiaventtiili turvatoiminnolla 2-tie, DN40, Vnom 2.78 l/s, PN25, 24V, BACnet/Modbus, glyk.komp, PoE, NFC | 2837 | S5
EV050R2+KBAC | Energiaventtiili turvatoiminnolla 2-tie, DN50, Vnom 4.17 l/s, PN25, 24V, BACnet/Modbus glyk.komp, PoE, NFC | 3232 | S5
EV015R3+BAC | Energiaventtiili 3-tie, DN15, Vnom 0.42 l/s, PN25, 24V, BACnet/Modbus, glyk.komp, PoE, NFC | 1541 | S5
EV020R3+BAC | Energiaventtiili 3-tie, DN20, Vnom 0.69 l/s, PN25, 24V, BACnet/Modbus, glyk.komp, PoE, NFC | 1578 | S5
EV025R3+BAC | Energiaventtiili 3-tie, DN25, Vnom 0.97 l/s, PN25, 24V, BACnet/Modbus, glyk.komp, PoE, NFC | 1643 | S5
EV032R3+BAC | Energiaventtiili 3-tie, DN32, Vnom 1.67 l/s, PN25, 24V, BACnet/Modbus, glyk.komp, PoE, NFC | 1843 | S5
EV040R3+BAC | Energiaventtiili 3-tie, DN40, Vnom 2.78 l/s, PN25, 24V, BACnet/Modbus, glyk.komp,PoE, NFC | 2104 | S5
EV050R3+BAC | Energiaventtiili 3-tie, DN50, Vnom 4.17 l/s, PN25, 24V, BACnet/Modbus, glyk.komp, PoE, NFC | 2531 | S5
EV065F+BAC | Energiaventtiili 2-tie, DN65, PN16, Vnom 8 l/s, BACnet/Modbus, glykolimittaus | 5354 | S5
EV080F+BAC | Energiaventtiili 2-tie, DN80, PN16, Vnom 11 l/s, BACnet/Modbus, glykolimittaus | 6080 | S5
EV100F+BAC | Energiaventtiili 2-tie, DN100, PN16, Vnom 20 l/s, BACnet/Modbus, glykolimittaus | 7055 | S5
EV125F+BAC | Energiaventtiili 2-tie, DN125, PN16, Vnom 31 l/s, BACnet/Modbus, glykolimittaus | 9160 | S5
EV150F+BAC | Energiaventtiili 2-tie, DN150, PN16, Vnom 45 l/s, BACnet/Modbus, glykolimittaus | 11228 | S5
EV065F+KBAC | Energiaventtiili turvatoiminnolla 2-tie, DN65, Vnom 8 l/s, BACnet/Modbus, glykolimittaus | 7025 | S5
EV080F+KBAC | Energiaventtiili turvatoiminnolla 2-tie, DN80, Vnom 11 l/s, BACnet/Modbus, glykolimittaus | 7848 | S5
EV100F+KBAC | Energiaventtiili turvatoiminnolla 2-tie, DN100, Vnom 20 l/s, BACnet/Modbus, glykolimittaus | 8839 | S5
EV125F+KBAC | Energiaventtiili turvatoiminnolla 2-tie, DN125, Vnom 31 l/s, BACnet/Modbus, glykolimittaus | 10965 | S5
EV150F+KBAC | Energiaventtiili turvatoiminnolla 2-tie, DN150, Vnom 45 l/s, BACnet/Modbus, glykolimittaus | 13062 | S5
Energiaventtiili MID-hyväksynnällä (DN15-50)
EV015R2+MID | Energiaventtiili MID/EN1435 2-tie, DN15, Vnom 0.42 l/s, PN25, 24V, BACnet/Modbus, PoE, NFC | 1584 | S5
EV020R2+MID | Energiaventtiili MID/EN1435 2-tie, DN20, Vnom 0.69 l/s, PN25, 24V, BACnet/Modbus, PoE, NFC | 1619 | S5
EV025R2+MID | Energiaventtiili MID/EN1435 2-tie, DN25, Vnom 0.97 l/s, PN25, 24V, BACnet/Modbus, PoE, NFC | 1663 | S5
EV032R2+MID | Energiaventtiili MID/EN1435 2-tie, DN32, Vnom 1.67 l/s, PN25, 24V, BACnet/Modbus, PoE, NFC | 1839 | S5
EV040R2+MID | Energiaventtiili MID/EN1435 2-tie, DN40, Vnom 2.78 l/s, PN25, 24V, BACnet/Modbus, PoE, NFC | 2038 | S5
EV050R2+MID | Energiaventtiili MID/EN1435 2-tie, DN50, Vnom 4.17 l/s, PN25, 24V, BACnet/Modbus, PoE, NFC | 2368 | S5
EXT-EF-15C | MID-lisävarustesarja EV:lle, DN15, sis. 1x sulkuventtiili + 1x sulkuventtiili anturitaskulla | 73.2 | S8
EXT-EF-20C | MID-lisävarustesarja EV:lle, DN20, sis. 1x sulkuventtiili + 1x sulkuventtiili anturitaskulla | 81.6 | S8
EXT-EF-25C | MID-lisävarustesarja EV:lle, DN25, sis. 1x sulkuventtiili + 1x sulkuventtiili anturitaskulla | 112 | S8
EXT-EF-32C | MID-lisävarustesarja EV:lle, DN32, sis. 1x sulkuventtiili + 1x sulkuventtiili anturitaskulla | 267 | S8
EXT-EF-40C | MID-lisävarustesarja EV:lle, DN40, sis. 1x sulkuventtiili + 1x sulkuventtiili anturitaskulla | 359 | S8
EXT-EF-50C | MID-lisävarustesarja EV:lle, DN50, sis. 1x sulkuventtiili + 1x sulkuventtiili anturitaskulla | 548 | S8
EXT-EF-15E | MID-lisävarustesarja, DN15, sulkuventtiili M10 anturitaskulla | 41.3 | S8
EXT-EF-20E | MID-lisävarustesarja, DN20, sulkuventtiili M10 anturitaskulla | 44.6 | S8
EXT-EF-25E | MID-lisävarustesarja, DN25, sulkuventtiili M10 anturitaskulla | 63.6 | S8
EXT-EF-32E | MID-lisävarustesarja, DN32, sulkuventtiili M10 anturitaskulla | 186 | S8
EXT-EF-40E | MID-lisävarustesarja, DN40, sulkuventtiili M10 anturitaskulla | 257 | S8
EXT-EF-50E | MID-lisävarustesarja, DN50, sulkuventtiili M10 anturitaskulla | 297 | S8
Laipallinen palloventtiilisarja R6..W..-S8
R6065W63-S8 | 2-tie säätöpalloventtiili DN65, PN16, -10...120 ºC, kvs 63 | 954 | S5
R6080W100-S8 | 2-tie säätöpalloventtiili DN80, PN16, -10...120 ºC, kvs 100 | 1277 | S5
R6100W160-S8 | 2-tie säätöpalloventtiili DN100, PN16, -10...120 ºC, kvs 160 | 2051 | S5
R6125W250-S8 | 2-tie säätöpalloventtiili DN125, PN16, -10...120 ºC, kvs 250 | 3415 | S5
R6150W320-S8 | 2-tie säätöpalloventtiili DN150, PN16, -10...120 ºC, kvs 320 | 4204 | S5
Läppäventtiilit DN25-700
D625N | 2-tie läppäventtiili, DN25, PN6/10/16, kvs 24 / kvmax 50 | 147 | S5
D632N | 2-tie läppäventtiili, DN32, PN6/10/16, kvs 25 / kvmax 55 | 162 | S5
D640N | 2-tie läppäventtiili, DN40, PN6/10/16, kvs 27 / kvmax 65 | 179 | S5
D650N | 2-tie läppäventtiili, DN50, PN6/10/16, kvs 30 / kvmax 100 | 192 | S5
D665N | 2-tie läppäventtiili, DN65, PN6/10/16, kvs 50 / kvmax 170 | 222 | S5
D680N | 2-tie läppäventtiili, DN80, PN6/10/16, kvs 75 / kvmax 260 | 260 | S5
D6100W | 2-tie läppäventtiili, DN100, PN6/10/16, kvs 220 / kvmax 690 | 366 | S5
D6125W | 2-tie läppäventtiili, DN125, PN6/10/16, kvs 310 / kvmax 990 | 488 | S5
D6150W | 2-tie läppäventtiili, DN150, PN6/10/16, kvs 550 / kvmax1780 | 594 | S5
D6200W | 2-tie läppäventtiili, DN200, PN6/10/16, kvs 820 / kvmax 2200 | 851 | S5
D6250W | 2-tie läppäventtiili, DN250, PN6/10/16, kvs 1300 / kvmax 4200 | 1386 | S5
D6300W | 2-tie läppäventtiili, DN300, PN6/10/16, kvs 1740 / kvmax 5700 | 1917 | S5
D6350N | 2-tie läppäventtiili, DN350, PN10/16, kvs 3010 / kvmax 10300 | 2172 | S5
D6400N | 2-tie läppäventtiili, DN400, PN16, kvs 4140 / kvmax 14200 | 3492 | S5
D6450N | 2-tie läppäventtiili, DN450, PN16, kvs 5490 / kvmax 18800 | 6286 | S5
D6500N | 2-tie läppäventtiili, DN500, PN16, kvs 7060 / kvmax 24100 | 9277 | S5
D6600N | 2-tie läppäventtiili, DN600, PN16, kvs 10900 / kvmax 37300 | 15388 | S5
D6700N | 2-tie läppäventtiili, DN700, PN16, kvs 11760 / kvmax 42800 | 24957 | S5
D625NL | 2-tie läppäventtiili, DN25, PN10/16, kvs 24 / kvmax 50, kierteelliset korvakekiinnikkeet | 194 | S5
D632NL | 2-tie läppäventtiili, DN32, PN10/16, kvs 25 / kvmax 55, kierteelliset korvakekiinnikkeet | 188 | S5
D640NL | 2-tie läppäventtiili, DN40, PN10/16, kvs 27 / kvmax 65, kierteelliset korvakekiinnikkeet | 204 | S5
D650NL | 2-tie läppäventtiili, DN50, PN10/16, kvs 30 / kvmax 100, kierteelliset korvakekiinnikkeet | 231 | S5
D665NL | 2-tie läppäventtiili, DN65, PN10/16, kvs 50 / kvmax 170, kierteelliset korvakekiinnikkeet | 263 | S5
D680NL | 2-tie läppäventtiili, DN80, PN10/16, kvs 75 / kvmax 260, kierteelliset korvakekiinnikkeet | 304 | S5
D6100WL | 2-tie läppäventtiili, DN100, PN10/16, kvs 220 / kvmax 690, kierteelliset korvakekiinnikkeet | 420 | S5
D6125WL | 2-tie läppäventtiili, DN125, PN10/16, kvs 310 / kvmax 990, kierteelliset korvakekiinnikkeet | 537 | S5
D6150WL | 2-tie läppäventtiili, DN150, PN10/16, kvs 550 / kvmax 1780, kierteelliset korvakekiinnikkeet | 648 | S5
D6200WL | 2-tie läppäventtiili, DN200, PN16, kvs 880 / kvmax 2200, kierteelliset korvakekiinnikkeet | 936 | S5
D6250WL | 2-tie läppäventtiili, DN250, PN16, kvs 1300 / kvmax 4200, kierteelliset korvakekiinnikkeet | 1522 | S5
D6300WL | 2-tie läppäventtiili, DN300, PN16, kvs 1740 / kvmax 5700, kierteelliset korvakekiinnikkeet | 2108 | S5
D6350NL | 2-tie läppäventtiili, DN350, PN16, kvs 3010 / kvmax 10300, kierteelliset korvakekiinnikkeet | 2596 | S5
D6400NL | 2-tie läppäventtiili, DN400, PN16, kvs 4140 / kvmax 14200, kierteelliset korvakekiinnikkeet | 4017 | S5
D6450NL | 2-tie läppäventtiili, DN450, PN16, kvs 5490 / kvmax 18800, kierteelliset korvakekiinnikkeet | 8568 | S5
D6500NL | 2-tie läppäventtiili, DN500, PN16, kvs 7060 / kvmax 24100, kierteelliset korvakekiinnikkeet | 11585 | S5
D6600NL | 2-tie läppäventtiili, DN600, PN16, kvs 10900 / kvmax 37300, kierteelliset korvakekiinnikkeet | 17105 | S5
D6700NL | 2-tie läppäventtiili, DN700, PN16, kvs 11760 / kvmax 42800, kierteelliset korvakekiinnikkeet | 29222 | S5
ZD6N-H100 | Käsikahva 14x14 D6.. DN25-100 | 37.4 | S5
ZD6N-H150 | Käsikahva 17x17 D6.. DN125-150 | 61.2 | S5
ZD6N-S100 | Käsipyörä D6.. DN25-100 | 151 | S5
ZD6N-S150 | Käsipyörä D6.. DN125-300 | 151 | S5
ZD6N-S350 | Käsipyörä DN300 ja DN350 | 403 | S5
ZD6N-S400 | Käsipyörä D6400N(L) | 707 | S5
ZD6N-S450 | Käsipyörä D6450N(L) | 924 | S5
ZD6N-S500 | Käsipyörä D6500N(L) | 1181 | S5
ZD6N-S600 | Käsipyörä D6600N(L) | 1848 | S5
ZD6N-S700 | Käsipyörä D6700N(L) | 2594 | S5
3-tie läppäventtiili
D7100WL/BAC | Läppäventtiili 3-tie DN150, PN16, kvs 160/530, sis 2x PR-BAC, ei sisällä T-kappale ZD7100 | 3513 | S5
D7125WL/BAC | Läppäventtiili 3-tie DN200, PN16, kvs 280/950, sis 2x PR-BAC, ei sisällä T-kappale ZD7125 | 3746 | S5
D7150WL/BAC | Läppäventtiili 3-tie DN150, PN16, kvs 380/1380, sis 2x PR-BAC, ei sisällä T-kappale ZD7150 | 3970 | S5
D7200WL/BAC | Läppäventtiili 3-tie DN200, PN16, kvs 800/1800, sis 2x PR-BAC, ei sisällä T-kappale ZD7200 | 6515 | S5
D7250WL/BAC | Läppäventtiili 3-tie DN250, PN16, kvs 1200/3000, sis 2x PR-BAC, ei sisällä T-kappale ZD7250 | 7688 | S5
D7300WL/BAC | Läppäventtiili 3-tie DN300, PN16, kvs 1700/4700, sis 2x PR-BAC, ei sisällä T-kappale ZD7300 | 8859 | S5
ZD7100 | T-kappale 3-tieläppäventtiilille DN100, PN 16 | 579 | S5
ZD7125 | T-kappale 3-tieläppäventtiilille DN125, PN 16 | 772 | S5
ZD7150 | T-kappale 3-tieläppäventtiilille DN150, PN 16 | 1159 | S5
ZD7200 | T-kappale 3-tieläppäventtiilille DN200, PN 16 | 1683 | S5
ZD7250 | T-kappale 3-tieläppäventtiilille DN250, PN 16 | 2738 | S5
ZD7300 | T-kappale 3-tieläppäventtiilille DN300, PN 16 | 3829 | S5
Toimilaitteet läppäventtiileihin ja laipallisiin palloventtiileihin
SR24A-SZ-5 | Toimilaite venttiiliin, 20 Nm, 24V, 0.5-10V, 90s, F05, IP54 | 473 | S5
SR24A-SR-5 | Toimilaite venttiiliin, 20 Nm, 24V, 2-10V, 90s, F05, IP54 | 437 | S5
SRC24A-SR-5 | Toimilaite venttiiliin, 20 Nm, 24V, 2-10V, 35s, F05, IP54 | 479 | S5
SR24A-5 | Toimilaite venttiiliin, 20 Nm, 24V, 3-p/A-K, 90s, F05, IP54 | 350 | S5
SR24A-S-5 | Toimilaite venttiiliin, 20 Nm, 24V, 3-p/A-K, 90s, 1x SPDT, F05, IP54 | 438 | S5
SR24A-MP-5 | Toimilaite venttiiliin, 20 Nm, 24V, 2-10V, 90s, ohjelmoitava MP, F05, IP54 | 472 | S5
SR230A-5 | Toimilaite venttiiliin, 20 Nm, 230 Vac, 3-p/A-K, 90s, F05, IP54 | 350 | S5
SR230A-S-5 | Toimilaite venttiiliin, 20 Nm, 230 Vac, 3-p/A-K, 90s, 1x SPDT, F05, IP54 | 438 | S5
SR230A-SR-5 | Toimilaite venttiiliin, 20 Nm, 230 Vac, 2-10V, 90s, 1x SPDT, F05, IP54 | 437 | S5
SR24P-SR-5 | Toimilaite venttiiliin, 20 Nm, 24V, 2-10V, 90s, F05, IP66/67 | 680 | S5
SR24P-5 | Toimilaite venttiiliin, 20 Nm, 24V, 3-p/A-K, 90s, F05, IP66/67 | 604 | S5
SR230P-SR-5 | Toimilaite venttiiliin, 20 Nm, 230 Vac, 2-10V, 90s, F05, IP66/67 | 889 | S5
SR230P-5 | Toimilaite venttiiliin, 20 Nm, 230 Vac, 3-p/A-K, 90s, F05, IP66/67 | 602 | S5
SRF24A-SZ-5 | Toimilaite venttiiliin turvatoiminnolla, 20Nm, 24V, 0.5-10V, NC, 90/20s, F05, IP54 | 686 | S5
SRF24A-SZ-5-O | Toimilaite venttiiliin turvatoiminnolla, 20Nm, 24V, 0.5-10V, NO, 90/20s, F05, IP54 | 686 | S5
SRF24A-SZ-S2-5 | Toimilaite venttiiliin turvatoiminnolla, 20Nm, 24V, 0.5-10V, NC, 90/20s, 2x SPDT, F05, IP54 | 902 | S5
SRF24A-SR-5 | Toimilaite venttiiliin turvatoiminnolla, 20Nm, 24V, 2-10V, NC, 90/20s, F05, IP54 | 631 | S5
SRF24A-SR-5-O | Toimilaite venttiiliin turvatoiminnolla, 20Nm, 24V, 2-10V, NO, 90/20s, F05, IP54 | 831 | S5
SRF24A-SR-S2-5 | Toimilaite venttiiliin turvatoiminnolla, 20Nm, 24V, 2-10V, NC, 90/20s, 2x SPDT, F05, IP54 | 902 | S5
SRF24A-SR-S2-5-O | Toimilaite venttiiliin turvatoiminnolla, 20Nm, 24V, 2-10V, NO, 90/20s, 2x SPDT, F05, IP54 | 902 | S5
SRF24A-5 | Toimilaite venttiiliin turvatoiminnolla, 20Nm, 24V, A-K, NC, 75/20s, F05, IP54 | 588 | S5
SRF24A-5-O | Toimilaite venttiiliin turvatoiminnolla, 20Nm, 24V, A-K, NO, 75/20s, F05, IP54 | 588 | S5
SRF24A-S2-5 | Toimilaite venttiiliin turvatoiminnolla, 20Nm, 24V, A-K, NC, 75/20s, 2x SPDT, F05, IP54 | 648 | S5
SRF24A-S2-5-O | Toimilaite venttiiliin turvatoiminnolla, 20Nm, 24V, A-K, NO, 75/20s, 2x SPDT, F05, IP54 | 782 | S5
SRFA-5 | Toimilaite venttiiliin turvatoiminnolla, 20Nm, 24V-230V, A-K, NC, 75/20s, F05, IP54 | 615 | S5
SRFA-5-O | Toimilaite venttiiliin turvatoiminnolla, 20Nm, 24V-230V, A-K, NO, 75/20s, F05, IP54 | 615 | S5
SRFA-S2-5 | Toimilaite venttiiliin turvatoiminnolla, 20Nm, 24V-230V, A-K, NC, 75/20s, 2x SPDT, F05, IP54 | 689 | S5
SRFA-S2-5-O | Toimilaite venttiiliin turvatoiminnolla, 20Nm, 24V-230V, A-K, NO, 75/20s, 2x SPDT, F05, IP54 | 748 | S5
GR24A-5 | Toimilaite venttiiliin 40Nm, 24V, A-K, 150s, F05, IP54 | 495 | S5
GRC24A-5 | Toimilaite venttiiliin 40Nm, 24V, A-K, 35s, F05, IP54 | 571 | S5
GR24A-SR-5 | Toimilaite venttiiliin 40Nm, 24V, 2-10V, 150s, F05, IP54 | 599 | S5
GR24A-MP-5 | Toimilaite venttiiliin 40Nm, 24V, 2-10V, 90s, ohjelmoitava MP, F05, IP54 | 665 | S5
GR24A-MOD-5 | Toimilaite venttiiliin 40Nm, 24V, BACnet/ModbusRTU/MP, 90s, ohjelmoitava, F05, IP54 | 723 | S5
GRC24G-5 | Toimilaite venttiiliin 40Nm, 24V, A-K, 35s, F05, IP66/67 | 849 | S5
GRC24G-SZ-T-5 | Toimilaite venttiiliin 40Nm, 24V, 0.5-10V, 35s, ohjelmoitava, F05, liittimet, IP66/67 | 962 | S5
GR230A-5 | Toimilaite venttiiliin 40Nm, 230Vac, A-K, 150s, F05, IP54 | 495 | S5
GRC230A-5 | Toimilaite venttiiliin 40Nm, 230Vac, A-K, 35s, F05, IP54 | 571 | S5
GRC230G-5 | Toimilaite venttiiliin 40Nm, 230Vac, A-K, 35s, F07, IP66/67 | 849 | S5
GRK24A-5 | Toimilaite venttiiliin turvatoiminnolla 40Nm, 24V, A-K, 150s,F05, IP54 | 914 | S5
GRK24A-SR-5 | Toimilaite venttiiliin turvatoiminnolla 40Nm, 24V, 2-10 V, 150s, F05, IP54 | 989 | S5
GRK24A-SZ-5 | Toimilaite venttiiliin turvatoiminnolla 40Nm, 24V, 0.5-10 V, 150s, F05, IP54 | 1088 | S5
GRC24G-MF-T-5 | Toimilaite venttiiliin 40Nm, 24V, 2-10V, 35s, ohjelmoitava, F05, liittimet, IP66/67 | 983 | S5
GR24A-SR-7 | Toimilaite läppäventtiiliin 40Nm, 24V, 2-10V, 150s, F07, IP54 | 669 | S5
GR24A-MP-7 | Toimilaite venttiiliin 40Nm, 24V, 2-10V, 90s, ohjelmoitava MP, F07, IP54 | 679 | S5
GR24A-7 | Toimilaite läppäventtiiliin 40Nm, 24V, A-K, 150s, F07, IP54 | 507 | S5
GR230A-7 | Toimilaite läppäventtiiliin 40Nm, 230Vac, A-K, 150s, F07, IP54 | 507 | S5
JRCA-BAC-S2-T | Toimilaite läppäventtiiliin 90 Nm, 24-230V, 2-10V, 35s, ohj., BACnet/ModbusRTU, IP66/67, NFC | 1207 | S5
JRCA-S2-T | Toimilaite läppäventtiiliin 90 Nm, 24-230V, 3-p/A-K, 35s, ohjelmoitava, IP66/67, NFC | 952 | S5
PRCA-BAC-S2-T | Toimilaite läppäventtiiliin160 Nm, 24-230V, 2-10V, 35s, ohj., BACnet/ModbusRTU, IP66/67, NFC | 2156 | S5
PRCA-BAC-S2-T-200 | Toimilaite DN200 läppäventtiiliin 160 Nm, 24-230V, 2-10V, 35s, ohj., BACnet/ModbusRTU, IP66/67, NFC | 2156 | S5
PRCA-BAC-S2-T-250 | Toimilaite DN250 läppäventtiiliin 160 Nm, 24-230V, 2-10V, 35s, ohj., BACnet/ModbusRTU, IP66/67, NFC | 2156 | S5
PRCA-S2-T | Toimilaite läppäventtiiliin 160 Nm, 24-230V, 3-p/A-K, 35s, ohjelmoitava, IP66/67, NFC | 1785 | S5
PRCA-S2-T-200 | Toimilaite DN200 läppäventtiiliin 160 Nm, 24-230V, 3-p/A-K, 35s, ohjelmoitava, IP66/67, NFC | 1785 | S5
PRCA-S2-T-250 | Toimilaite DN250 läppäventtiiliin 160 Nm, 24-230V, 3-p/A-K, 35s, ohjelmoitava, IP66/67, NFC | 1785 | S5
PRKCA-BAC-S2-T | Toimilaite läppäv. turvatoiminnolla 160 Nm, 24-230V, 2-10V, 35s, ohj., BACnet/ModbusRTU, IP66/67, NFC | 3414 | S5
PRKCA-BAC-S2-T-200 | Toimilaite DN200 läppäv. turvatoiminnolla 160 Nm, 24-230V, 2-10V, 35s, ohj., BACnet/ModbusRTU, IP66/67, NFC | 3414 | S5
PRKCA-BAC-S2-T-250 | Toimilaite DN250 läppäv. turvatoiminnolla 160 Nm, 24-230V, 2-10V, 35s, ohj., BACnet/ModbusRTU, IP66/67, NFC | 3414 | S5
SY4-230-3-T | Toimilaite venttiiliin 400Nm, 230Vac, 3-p/A-K, 21s, 2x SPDT, F10/F12, IP67 | 3832 | S5
SY4-24-3-T | Toimilaite venttiiliin 400Nm, 24V, 3-p/A-K, 21s, 2x SPDT, F10/F12, IP67 | 3832 | S5
SY5-230-3-T | Toimilaite venttiiliin 500Nm, 230Vac, 3-p/A-K, 29s, 2x SPDT, F10/F12, IP67 | 4706 | S5
SY6-230-3-T | Toimilaite venttiiliin 650Nm, 230Vac, 3-p/A-K, 38s, 2x SPDT, F10/F12, IP67 | 5322 | S5
SY6-230-MF-T | Toimilaite venttiiliin 650Nm, 230Vac, 2-10V, 32s, ohjelmoitava, 2x SPDT, F10/F12, IP67 | 7748 | S5
SY7-230A-3-T | Toimilaite venttiiliin 1000Nm, 230Vac, 3-p/A-K, 58s, 2x SPDT, F14, IP67 | 6207 | S5
SY7-230A-MF-T | Toimilaite venttiiliin 1000Nm, 230Vac, 2-10V, 44s, ohjelmoitava, 2x SPDT, F14, IP67 | 8838 | S5
SY8-230A-3-T | Toimilaite venttiiliin 1500Nm, 230Vac, 3-p/A-K, 55s, 2x SPDT, F14, IP67 | 7614 | S5
SY8-230A-MF-T | Toimilaite venttiiliin 1500Nm, 230Vac, 2-10V, 55s, ohjelmoitava, 2x SPDT, F14, IP67 | 11349 | S5
SY9-230A-3-T | Toimilaite venttiiliin 2000Nm, 230Vac, 3-p/A-K, 68s, 2x SPDT, F16, IP67 | 8833 | S5
SY9-230A-MF-T | Toimilaite venttiiliin 2000Nm, 230Vac, 2-10V, 61s, ohjelmoitava, 2x SPDT, F16, IP67 | 12971 | S5
SY10-230A-3-T | Toimilaite venttiiiliin 2500Nm, 230Vac, 3-p/A-K, 73s, 2x SPDT, F16, IP67 | 9088 | S5
SY10-230A-MF-T | Toimilaite venttiiiliin 2500Nm, 230Vac, 2-10V, 72s, ohjelmoitava, 2x SPDT, F16, IP67 | 14790 | S5
SY12-230A-3-T | Toimilaite venttiiiliin 3500Nm, 230Vac, 3-p/A-K, 74s, 2x SPDT, F16, IP67 | 14353 | S5
SY12-230A-MF-T | Toimilaite venttiiiliin 3500Nm, 230Vac, 2-10V, 47s, ohjelmoitava, 2x SPDT, F16, IP67 | 20236 | S5
Saneeraustoimilaitteet kiertyväkaraisiin venttiileihin
NRDVX24-SR-SI | Toimilaite Siemens 500N, 24V, 0/2-10V, 140s, 5.5mm, IP40 | 333 | S6
NRYD24-SR-SI | Toimilaite Siemens 500N, 24V, 0/2-10V, 35s, 6.5mm, IP40 | 321 | S6
NRYC24-SR-SI | Toimilaite Siemens 500N, 24V, 0/2-10V, 17s, 6.5mm, IP40 | 346 | S6
NRD24-3-SI | Toimilaite Siemens 500N, 24V, 3-p, 140s, 5.5mm, IP40 | 224 | S6
NRYD24-3-SI | Toimilaite Siemens 500N, 24V, 3-p, 35s, 5.5mm, IP40 | 221 | S6
NRD230-3-SI | Toimilaite Siemens 500N, 230Vac, 3-p, 140s, 5.5mm, IP40 | 224 | S6
NRYD230-3-SI | Toimilaite Siemens 500N, 230Vac, 3-p, 35s, 5.5mm, IP40 | 221 | S6
NRDVX24-SR-HW | Toimilaite Honeywell 500N, 24V, 0/2-10V, 140s, 6.5mm, IP40 | 333 | S6
NRYD24-SR-HW | Toimilaite Honeywell 500N, 24V, 0/2-10V, 35s, 6.5mm, IP40 | 321 | S6
NRYC24-SR-HW | Toimilaite Honeywell 500N, 24V, 0/2-10V, 17s, 6.5mm, IP40 | 346 | S6
NRD24-3-HW | Toimilaite Honeywell 500N, 24V, 3-p, 140s, 6.5mm, IP40 | 224 | S6
NRYD24-3-HW | Toimilaite Honeywell 500N, 24V, 3-p, 35s, 6.5mm, IP40 | 221 | S6
NRD230-3-HW | Toimilaite Honeywell 500N, 230Vac, 3-p, 140s, 6.5mm, IP40 | 224 | S6
NRYD230-3-HW | Toimilaite Honeywell 500N, 230Vac, 3-p, 35s, 6.5mm, IP40 | 221 | S6
NR24-3-TA | Toimilaite TAC VTR-A venttiili, 24V, 3-p, 280s, saneeraus | 315 | S5
HTD24-SR | Toimilaite venttiiliin 5Nm, 24 Vac, 0/2-10V, 140s, saneeraus | 254 | S5
HTC24-SR | Toimilaite venttiiliin 5Nm, 24 Vac, 0/2-10V, 70s, saneeraus | 254 | S5
HTYD24-SR | Toimilaite venttiiliin 5Nm, 24 Vac, 0/2-10V, 35s, saneeraus | 275 | S5
HTD24-3 | Toimilaite venttiiliin 5Nm, 24 Vac, 3-p, 140s, saneeraus | 205 | S5
HTC24-3 | Toimilaite venttiiliin 5Nm, 24 Vac, 3-p, 70s, saneeraus | 213 | S5
HTYD24-3 | Toimilaite venttiiliin 5Nm, 24 Vac, 3-p, 35s, saneeraus | 205 | S5
HTD230-3 | Toimilaite venttiiliin 5Nm, 230 Vac, 3-p, 140s, saneeraus | 213 | S5
HTC230-3 | Toimilaite venttiiliin 5Nm, 230 Vac, 3-p, 70s, saneeraus | 213 | S5
HTYD230-3 | Toimilaite venttiiliin 5Nm, 230 Vac, 3-p, 35s, saneeraus | 213 | S5
HT24-SR | Toimilaite venttiiliin 10Nm, 24 Vac, 0/2-10V, 140s, saneeraus | 336 | S5
HT24-SR-T | Toimilaite venttiiliin 10Nm, 24 Vac, 0/2-10V, 140s, liittimet, saneeraus | 336 | S5
HTY24-SR | Toimilaite venttiiliin 10Nm, 24 Vac, 0/2-10V, 35s, saneeraus | 349 | S5
HT24-3 | Toimilaite venttiiliin 10Nm, 24 Vac, 3-p, 140s, saneeraus | 233 | S5
HT24-3-S | Toimilaite venttiiliin 10Nm, 24 Vac, 3-p, 140s, 1x SPDT, saneeraus | 264 | S5
HT24-3-T | Toimilaite venttiiliin 10Nm, 24 Vac, 3-p, 140s, liittimet, saneeraus | 233 | S5
HT230-3 | Toimilaite venttiiliin 10Nm, 230 Vac, 3-p, 140s, saneeraus | 233 | S5
HT230-3-S | Toimilaite venttiiliin 10Nm, 230 Vac, 3-p, 140s, 1x SPDT, saneeraus | 264 | S5
HT230-3-T | Toimilaite venttiiliin 10Nm, 230 Vac, 3-p, 140s, liittimet, saneeraus | 233 | S5
SR24A-MP-R | Toimilaite venttiiliin, 20 Nm, 24V, 2-10V, 90s, ohjelmoitava MP, F03/F04/F05, IP54 | 430 | S5
SR24A-R | Toimilaite venttiiliin, 20 Nm, 24V, 3-p/A-K, 90s, F03/F04/F05, IP54 | 307 | S5
SR230A-R | Toimilaite venttiiliin, 20 Nm, 230 Vac, 3-p/A-K, 90s, F03/F04/F05, IP54, saneeraus | 307 | S5
SR24P-MP-R | Toimilaite venttiiliin, 20 Nm, 24V, 2-10V, 90s, ohjelmoitava MP, F03/F04/F05, IP66/67, saneeraus | 842 | S5
SR24P-R | Toimilaite venttiiliin, 20 Nm, 24V, 3-p/A-K, 90s, F03/F04/F05, IP66/67, saneeraus | 580 | S5
SR230P-R | Toimilaite venttiiliin, 20 Nm, 230 Vac, 3-p/A-K, 90s, F03/F04/F05, IP66/67, saneeraus | 759 | S5
SRF24A-R | Toimilaite venttiiliin turvatoiminnolla, 20Nm, 24V, A-K, NC, 75/20s, F03/F04/F05, IP54, saneeraus | 521 | S5
SRF24A-S2-R | Toimilaite venttiiliin turvatoiminnolla, 20Nm, 24V, A-K, NC, 75/20s, 2x SPDT, F03/F04/F05, IP54, saneeraus | 584 | S5
SRFA-R | Toimilaite venttiiliin turvatoiminnolla, 20Nm, 24V-230V, A-K, NC, 75/20s, F03/F04/F05, IP54, saneeraus | 551 | S5
SRFA-S2-R | Toimilaite venttiiliin turvatoiminnolla, 20Nm, 24V-230V, A-K, NC, 75/20s, 2x SPDT, F03/F04/F05, IP54, saneeraus | 623 | S5
GR24A-MP-R | Toimilaite venttiiliin 40Nm, 24V, 2-10V, 90s, ohjelmoitava MP, F05/F07, IP54, saneeraus | 640 | S5
GR24A-R | Toimilaite venttiiliin 40Nm, 24V, A-K, 150s, F05/F07, IP54, saneeraus | 479 | S5
GR230A-R | Toimilaite venttiiliiin 40Nm, 230Vac, A-K, 150s, F05/F07, IP54, saneeraus | 479 | S5
GRC24A-MF-TP-R | Toimilaite venttiiliin 40Nm, 24V, 2-10V, 35s, ohjelmoitava, F05/F07, IP54, saneeraus | 809 | S5
DR24A-R | Toimilaite venttiiliin 90Nm, 24V, A-K, 150s, F05/F07, IP54, saneeraus | 964 | S5
DR230A-R | Toimilaite venttiiiliin 90Nm, 230 Vac, A-K, 150s, F05/F07, IP54, saneeraus | 964 | S5
Toimilaiteadapterit
MS-NRE | Asennussarja HT-toimilaitteeseen: Esbe, Termomix | 16.1 | S5
MS-NRE1 | Asennussarja HT-toimilaitteeseen: Esbe, Termomix, Vexve | 9.4 | S5
MS-NRE6 | Asennussarja HT-toimilaitteeseen: ESBE VR.. | 15.4 | S5
MS-NRS | Asennussarja, Satchwell MB | 34.2 | S5
MS-NRA | Asennussarja NR/HT-toimilaitteeseen: LK-venttiiliin | 10.1 | S5
WNR | Asennussarja NR:lle (Belimo palloventtiili) | 36.4 | S5
WD6-SY4 | Sovitesarja WD6-SY4 (SY4/5) | 57.9 | S5
ZDV-01 | Sovite, litteä pää, 13 x d19 x 33 mm, DR..-R | 73 | S5
ZDV-02 | Sovite, neliö, 17 x 17 x 19 mm, DR..-R | 73 | S5
ZDV-03 | Sovite, litteä pää, 17 x d22 x 33 mm, DR..-R | 73 | S5
ZDV-04 | Sovite, litteä pää, 14 x d18 x 33 mm, DR..-R | 73 | S5
ZGF-08 | Sovite, litteäpää, 8 x d11 x 33 mm, GR..R | 65.1 | S5
ZGF-14 | Sovite, litteäpää, 14 x d18 x 33 mm, GR..R | 65.1 | S5
ZGF-17 | Sovite, litteäpää, 17 x d22 x 33 mm, GR..R | 65.1 | S5
ZGI-001 | Supistaja akselisovittimelle ZGV-19, 14x14x20mm | 74.5 | S5
ZGI-002 | Supistaja akselisovittimelle ZGV-16, 11x11x20mm | 74.5 | S5
ZGI-003 | Supistaja akselisovittimelle ZGV-19, 14x14x35mm | 74.5 | S5
ZGI-004 | Supistaja akselisovittimelle ZGV-16, 11x11x35mm | 74.5 | S5
ZGI-009 | Supistaja akselisovittimelle ZGV-19, 11xd17x15mm | 74.5 | S5
ZGI-010 | Supistaja akselisovittimelle ZGV-19, 10xd17x15mm | 74.5 | S5
ZGI-012 | Supistaja akselisovittimelle ZGV-19, 12x12x35mm | 74.5 | S5
ZGI-013 | Supistaja akselisovittimelle ZGV-16, 10x10x15mm | 74.5 | S5
ZGI-014 | Supistaja akselisovittimelle ZGV-19, 8xd17x15mm | 74.5 | S5
ZGI-015 | Supistaja akselisovittimelle ZGV-19, 9xd17x15mm | 74.5 | S5
ZGV-14 | Sovite, neliö, 14x14x40mm, GR..-R | 60 | S5
ZGV-16 | Sovite, neliö, 16x16x40mm, GR..-R | 60 | S5
ZGV-17 | Sovite, neliö, 17x17x20mm, GR..-R | 60 | S5
ZGV-19 | Sovite, neliö, 19x19x40mm, GR..-R | 60 | S5
ZJR01 | Asennonosoitin/sovite, F07, 17x17mm, 45º, DN125...150 (JR-toimilaite) | 135 | S5
ZJR03 | Asennonosoitin/sovite, F05, 14x14mm, 45º, DN50...100 (JR-toimilaite) | 135 | S5
ZPF-08 | Sovite, litteä pää, 8 x d17 x 57 mm, SR..P..-R, FK08 | 56.3 | S5
ZPF-09 | Sovite, litteä pää, 9 x d12 x 57 mm, SR..P..-R, FK09 | 56.3 | S5
ZPF-10 | Sovite, litteä pää, 10 x d17 x 57 mm, SR..P..-R, FK10 | 56.3 | S5
ZPF-11 | Sovite, litteä pää, 11 x d14 x 57 mm, SR..P..-R, FH11 | 56.3 | S5
ZPF-14 | Sovite, litteä pää, 14 x d18 x 57 mm, SR..P..-R, FK14 | 56.3 | S5
ZPK-12 | Sovite, kiilaura, d12 x 4 x 57 mm, SR..P..-R, KK12 | 56.3 | S5
ZPK-14 | Sovite, kiilaura, d14 x 5 x 57 mm, SR..P..-R, KK14 | 56.3 | S5
ZPR01 | Asennonosoitin/sovite, läppäventtiili DN125-300, kara 17x17mm, 45º, F07 | 171 | S5
ZPR02 | Sovite (ilman asennonosoitinta), kara 17x17mm, 45º, F07 | 58.5 | S5
ZPR03 | Asennonosoitin/sovite läppäventtiili DN80-100, kara 14x14mm, 45º, F05 | 171 | S5
ZPR05 | Asennussarja/sovite läppäventtiili, kara 17x17mm, F07(/F10) | 363 | S5
ZPR06 | Asennussarja/sovite läppäventtiili, kara 14x14mm, F07(/F10) | 363 | S5
ZPR08 | Asennussarja/sovite välirenkaalla, kara 17x17mm, 45º, F07 | 98.2 | S5
ZPR09 | Asennussarja/sovite läppäventtiili, kara 14x14mm, F07(/F05/F10) | 363 | S5
ZPR10 | Asennussarja/sovite läppäventtiili, kara 14x14mm, F05(/F07/F10) | 363 | S5
ZPR11 | Asennussarja/sovite läppäventtiili, kara 18x18mm, 45º, F07(/F10) | 363 | S5
ZPR12 | Asennussarja/sovite läppäventtiili, kara 16x16mm, F07(/F10) | 363 | S5
ZPR13 | Asennussarja/sovite läppäventtiili, kara litteä pää/neliö 11x11mm, F07(/F05/F10) | 363 | S5
ZPR14 | Asennussarja/sovite läppäventtiili, kara litteä pää/neliö 12.7x12.7mm, F07(/F05/F10) | 363 | S5
ZPR15 | Asennussarja/sovite läppäventtiili, kara neliö 45° siirretty, 11x11mm, F07(/F10) | 363 | S5
ZPR20 | Käsivipu PR/PM-toimilaitteelle | 18.3 | S5
ZPV-08 | Sovite, neliö, 8x8x57mm, SR..P..-R, VK08 | 56.3 | S5
ZPV-09 | Sovite, neliö, 9x9x57mm, SR..P..-R, VK09 | 56.3 | S5
ZPV-10 | Sovite, neliö, 10x10x57mm, SR..P..-R,VK10 | 56.3 | S5
ZPV-11 | Sovite, neliö, 11x11x57mm, SR..P..-R,VK11 | 56.3 | S5
ZPV-12 | Sovite, neliö, 12x12x57mm, SR..P..-R,VK12 | 56.3 | S5
ZPV-14 | Sovite, neliö, 14x14x57mm, SR..P..-R,VK14 | 56.3 | S5
ZR-EXT-F05 | Venttiilikaulan jatko DN65-150 F05 | 191 | S5
ZRI-001 | Asennusrengas, F04/F05, korkeus 22mm | 134 | S5
ZRI-002 | Asennusrengas, F05/F07, korkeus 23.5mm | 146 | S5
ZSF-08 | Sovite, litteä pää, 8 x d17 x 57mm, SR..-R, FK08 | 61 | S5
ZSF-09 | Sovite, litteä pää, 9 x d12 x 57mm, SR..-R, FK09 | 61 | S5
ZSF-10 | Sovite, litteä pää, 10 x d17 x 57mm, SR..-R, FK10 | 61 | S5
ZSF-11 | Sovite, litteä pää, 11 x d14 x 57mm, SR..-R, FK 11 | 61 | S5
ZSF-14 | Sovite, litteä pää, 14 x d18 x 57mm, SR..-R, FK14 | 61 | S5
ZSFF-08 | Sovite, litteä pää, 8 x d17 x 55mm, SRF..-R, FK08 | 75.3 | S5
ZSFF-09 | Sovite, litteä pää, 9 x d12 x 55mm, SRF..-R, FK09 | 75.3 | S5
ZSFF-10 | Sovite, litteä pää, 10 x d17 x 55mm, SRF..-R, FK10 | 75.3 | S5
ZSFF-11 | Sovite, litteä pää, 11 x d14 x 55mm, SRF..-R, FK11 | 75.3 | S5
ZSFF-14 | Sovite, litteä pää, 14 x d18 x 55mm, SRF..-R, FK14 | 75.3 | S5
ZSFK-12 | Sovite, kiilaura, d12 x 4 x 55mm, SRF..-R | 75.3 | S5
ZSFK-14 | Sovite, kiilaura, d14 x 5 x 55mm, SRF..-R | 75.3 | S5
ZSFV-08 | Sovite, neliö, 8 x 8 x 55mm, SRF..-R, VK08 | 75.3 | S5
ZSFV-09 | Sovite, neliö, 9 x 9 x 55mm, SRF..-R, VK09 | 75.3 | S5
ZSFV-10 | Sovite, neliö, 10 x 10 x 55mm, SRF..-R, VK10 | 75.3 | S5
ZSFV-11 | Sovite, neliö, 11 x 11 x 55mm, SRF..-R, VK11 | 75.3 | S5
ZSFV-12 | Sovite, neliö, 12 x 12 x 55mm, SRF..-R, VK12 | 75.3 | S5
ZSFV-14 | Sovite, neliö, 14 x 14 x 55mm, SRF..-R, VK14 | 75.3 | S5
ZSK-12 | Sovite, kiilaura, d12 x 4 x57mm, SR..-R, KK12 | 61 | S5
ZSK-14 | Sovite, kiilaura, d14 x 5 x57mm, SR..-R, KK14 | 61 | S5
ZSV-08 | Sovite, neliö, 8 x 8 x 57mm, SR..-R, VK08 | 61 | S5
ZSV-09 | Sovite, neliö, 9 x 9 x 57mm, SR..-R, VK09 | 61 | S5
ZSV-10 | Sovite, neliö, 10 x 10 x 57mm, SR..-R, VK10 | 61 | S5
ZSV-11 | Sovite, neliö, 11 x 11 x 57mm, SR..-R, VK11 | 61 | S5
ZSV-11-4K | Sovite, neliö, 11 x 11 x 57mm, sisäneliö, SQ11-4K | 61 | S5
ZSV-12 | Sovite, neliö, 12 x 12 x 57mm, SR..-R, VK12 | 61 | S5
ZSV-14 | Sovite, neliö, 14 x 14 x 57mm, SR..-R, VK12 | 61 | S5
ZSY-005 | Sovitesarja, SY2/3 läppäventtiili, 22x22 / 14x14 | 363 | S5
ZSY-402 | Sovitesarja läppäventtiili D6450N/NL + SY5 | 1075 | S5
ZSY-701 | Sovitesarja läppäventtiili D6400N/NL + SY7 | 861 | S5
ZSY-702 | Sovitesarja läppäventtiili D6450-500N/NL + SY7-8 | 1006 | S5
ZSY-901 | Sovitesarja läppäventtiili D650N/NL + SY9 | 1184 | S5
ZSY-902 | Sovitesarja läppäventtiili D6600N/NL + SY9-12 | 1184 | S5
Ulkokierteinen istukkaventtiili H4/5...B-sarja DN15-50
H411B | 2-tie istukkaventtiili DN15, G1 1/8'', PN16, -10...120 ºC, kvs 0.63 | 225 | S6
H412B | 2-tie istukkaventtiili DN15, G1 1/8'', PN16, -10...120 ºC, kvs 1 | 225 | S6
H413B | 2-tie istukkaventtiili DN15, G1 1/8'', PN16, -10...120 ºC, kvs 1.6 | 225 | S6
H414B | 2-tie istukkaventtiili DN15, G1 1/8'', PN16, -10...120 ºC, kvs 2.5 | 225 | S6
H415B | 2-tie istukkaventtiili DN15, G1 1/8'', PN16, -10...120 ºC, kvs 4 | 225 | S6
H420B | 2-tie istukkaventtiili DN20, G1 1/4'', PN16, -10...120 ºC, kvs 6.3 | 256 | S6
H425B | 2-tie istukkaventtiili DN25, G1 1/2'', PN16, -10...120 ºC, kvs 10 | 298 | S6
H432B | 2-tie istukkaventtiili DN32, G2'', PN16, -10...120 ºC, kvs 16 | 349 | S6
H440B | 2-tie istukkaventtiili DN40, G2 1/4'', PN16, -10...120 ºC, kvs 25 | 441 | S6
H450B | 2-tie istukkaventtiili DN50, G2 3/4'', PN16, -10...120 ºC, kvs 40 | 574 | S6
H511B | 3-tie istukkaventtiili DN15, G1 1/8'', PN16, -10...120 ºC, kvs 0.63 | 215 | S6
H512B | 3-tie istukkaventtiili DN15, G1 1/8'', PN16 , -10...120 ºC, kvs 1 | 215 | S6
H513B | 3-tie istukkaventtiili DN15, G1 1/8'', PN16, -10...120 ºC, kvs 1.6 | 215 | S6
H514B | 3-tie istukkaventtiili DN15, G1 1/8'', PN16, -10...120 ºC, kvs 2.5 | 215 | S6
H515B | 3-tie istukkaventtiili DN15, G1 1/8'', PN16, -10...120 ºC, kvs 4 | 215 | S6
H520B | 3-tie istukkaventtiili DN20, G1 1/4'', PN16, -10...120 ºC, kvs 6.3 | 249 | S6
H525B | 3-tie istukkaventtiili DN25, G1 1/2'', PN16, -10...120 ºC, kvs 10 | 289 | S6
H532B | 3-tie istukkaventtiili DN32, G2'', PN16, -10...120 ºC, kvs 16 | 333 | S6
H540B | 3-tie istukkaventtiili DN40, G2 1/4'', PN16, -10...120 ºC, kvs 25 | 420 | S6
H550B | 3-tie istukkaventtiili DN50, G2 3/4'', PN16, -10...120 ºC, kvs 40 | 553 | S6
ZH4515 | Putkiliitin G 1 1/8" (H...B), Rp 1/2'', galvanisoitu takorauta | 11.8 | S6
ZH4520 | Putkiliitin G 1 1/4" (H...B), Rp 3/4'', galvanisoitu takorauta | 13.3 | S6
ZH4525 | Putkiliitin G 1 1/2" (H...B), Rp 1'', galvanisoitu takorauta | 15.7 | S6
ZH4532 | Putkiliitin G 2" (H...B), Rp1 1/4'', galvanisoitu takorauta | 23.5 | S6
ZH4540 | Putkiliitin G 2 1/4" (H...B), Rp1 1/2'', galvanisoitu takorauta | 29 | S6
ZH4550 | Putkiliitin G 2 3/4" (H...B), Rp 2'', galvanisoitu takorauta | 39.6 | S6
EXT-SU-ZH4515M | Erikoismessinki putkiliitin DN15, G1 1/8" / Rp 1/2'' | 137 | S5
EXT-SU-ZR4520M | Erikoismessinki putkiliitin DN20, G1 1/4" / Rp 3/4'' | 53 | S5
EXT-SU-ZR4525M | Erikoismessinki putkiliitin DN25, G1 1/2" / Rp 1'' | 67.4 | S5
EXT-SU-ZR4532M | Erikoismessinki putkiliitin DN32, G 2" / Rp1 1/4'' | 101 | S5
EXT-SU-ZR4540M | Erikoismessinki putkiliitin DN40, G2 1/4" / Rp1 1/2'' | 180 | S5
EXT-SU-ZR4550M | Erikoismessinki putkiliitin DN50, G2 3/4" / Rp 2'' | 233 | S5
RST sisäkierteinen istukkaventtiili DN15-50
H215S-G | 3-tie RST istukkaventtiili DN15, Rp 1/2'', PN25, 0...130 ºC, kvs 1.6 | 350 | S6
H215S-J | 3-tie RST istukkaventtiili DN15, Rp 1/2'', PN25, 0...130 ºC, kvs 4.0 | 350 | S6
H220S-K | 3-tie RST istukkaventtiili DN20, Rp 3/4'', PN25, 0...130 ºC, kvs 6.3 | 379 | S6
H225S-L | 3-tie RST istukkaventtiili DN25, Rp 1'', PN25, 0...130 ºC, kvs 10 | 505 | S6
H232S-M | 3-tie RST istukkaventtiili DN32, Rp1 1/4'', PN25, 0...130 ºC, kvs 16 | 572 | S6
H240S-N | 3-tie RST istukkaventtiili DN40, Rp1 1/2'', PN25, 0...130 ºC, kvs 25 | 701 | S6
H250S-P | 3-tie RST istukkaventtiili DN50, Rp 2'', PN25, 0...130 ºC, kvs 40 | 847 | S6
H315S-G | 3-tie RST istukkaventtiili DN15, Rp 1/2'', PN25, 0...130 ºC, kvs 1.6 | 383 | S6
H315S-J | 3-tie RST istukkaventtiili DN15, Rp 1/2'', PN25, 0...130 ºC, kvs 4.0 | 383 | S6
H320S-K | 3-tie RST istukkaventtiili DN20, Rp 3/4'', PN25, 0...130 ºC, kvs 6.3 | 440 | S6
H325S-L | 3-tie RST istukkaventtiili DN25, Rp 1'', PN25, 0...130 ºC, kvs 10 | 550 | S6
H332S-M | 3-tie RST istukkaventtiili DN32, Rp1 1/4'', PN25, 0...130 ºC, kvs 16 | 642 | S6
H340S-N | 3-tie RST istukkaventtiili DN40, Rp1 1/2'', PN25, 0...130 ºC, kvs 25 | 778 | S6
H350S-P | 3-tie RST istukkaventtiili DN50, Rp 2'', PN25, 0...130 ºC, kvs 40 | 972 | S6
Laipallinen istukkaventtiili H6/7...N-sarja DN15-150 (sekoitusventtiili)
H611N | 2-tie istukkaventtiili DN15, PN16, -10...120 ºC, kvs 0.63 | 459 | S6
H612N | 2-tie istukkaventtiili DN15, PN16, -10...120 ºC, kvs 1 | 459 | S6
H613N | 2-tie istukkaventtiili DN15, PN16, -10...120 ºC, kvs 1.6 | 459 | S6
H614N | 2-tie istukkaventtiili DN15, PN16, -10...120 ºC, kvs 2.5 | 459 | S6
H615N | 2-tie istukkaventtiili DN15, PN16, -10...120 ºC, kvs 4 | 459 | S6
H620N | 2-tie istukkaventtiili DN20, PN16, -10...120 ºC, kvs 6.3 | 494 | S6
H625N | 2-tie istukkaventtiili DN25, PN16, -10...120 ºC, kvs 10 | 509 | S6
H632N | 2-tie istukkaventtiili DN32, PN16, -10...120 ºC, kvs 16 | 578 | S6
H640N | 2-tie istukkaventtiili DN40, PN16, -10...120 ºC, kvs 25 | 661 | S6
H650N | 2-tie istukkaventtiili DN50, PN16, -10...120 ºC, kvs 40 | 821 | S6
H664N | 2-tie istukkaventtiili DN65, PN16, -10...120 ºC, kvs 58 | 988 | S6
H665N | 2-tie istukkaventtiili DN65, PN16, -10...120 ºC, kvs 63 | 1396 | S6
H679N | 2-tie istukkaventtiili DN80, PN16, -10...120 ºC, kvs 90 | 1306 | S6
H680N | 2-tie istukkaventtiili DN80, PN16, -10...120 ºC, kvs 100 | 1630 | S6
H6100N | 2-tie istukkaventtiili DN100, PN16, -10...120 ºC, kvs 145 | 1971 | S6
H711N | 3-tie istukkaventtiili DN15, PN16, -10...120 ºC, kvs 0,63 | 428 | S6
H712N | 3-tie istukkaventtiili DN15, PN16, -10...120 ºC, kvs 1 | 428 | S6
H713N | 3-tie istukkaventtiili DN15, PN16, -10...120 ºC, kvs 1,6 | 428 | S6
H714N | 3-tie istukkaventtiili DN15, PN16, -10...120 ºC, kvs 2,5 | 428 | S6
H715N | 3-tie istukkaventtiili DN15, PN16, -10...120 ºC, kvs 4 | 428 | S6
H720N | 3-tie istukkaventtiili DN20, PN16, -10...120 ºC, kvs 6,3 | 457 | S6
H725N | 3-tie istukkaventtiili DN25, PN16, -10...120 ºC, kvs 10 | 471 | S6
H732N | 3-tie istukkaventtiili DN32, PN16, -10...120 ºC, kvs 16 | 526 | S6
H740N | 3-tie istukkaventtiili DN40, PN16, -10...120 ºC, kvs 25 | 554 | S6
H750N | 3-tie istukkaventtiili DN50, PN16, -10...120 ºC, kvs 40 | 608 | S6
H764N | 3-tie istukkaventtiili DN65, PN16, -10...120 ºC, kvs 58 | 915 | S6
H765N | 3-tie istukkaventtiili DN65, PN16, -10...120 ºC, kvs 63 | 1324 | S6
H779N | 3-tie istukkaventtiili DN80, PN16, -10...120 ºC, kvs 90 | 1195 | S6
H780N | 3-tie istukkaventtiili DN80, PN16, -10...120 ºC, kvs 100 | 1520 | S6
H7100N | 3-tie istukkaventtiili DN100, PN16, -10...120 ºC, kvs 145 | 1879 | S6
H7125N | 3-tie istukkaventtiili DN125, PN15, -10...120 ºC, kvs 220 | 3338 | S6
H7150N | 3-tie istukkaventtiili DN150, PN16, -10...120 ºC, kvs 320 | 4027 | S6
Laipallinen istukkaventtiili H6/7...S-sarja (3-t: sekoitus/jako, KL/KK=kaukolämpö/kaukokylmä)
H610S | 2-tie istukkaventtiili DN15, PN16, 5...150 ºC, kvs 0.4 (KL/KK) | 485 | S6
H611S | 2-tie istukkaventtiili DN15, PN16, 5...150 ºC, kvs 0.63 (KL/KK) | 485 | S6
H612S | 2-tie istukkaventtiili DN15, PN16, 5...150 ºC, kvs 1 (KL/KK) | 485 | S6
H613S | 2-tie istukkaventtiili DN15, PN16, 5...150 ºC, kvs 1.6 (KL/KK) | 485 | S6
H614S | 2-tie istukkaventtiili DN15, PN16, 5...150 ºC, kvs 2.5 (KL/KK) | 485 | S6
H615S | 2-tie istukkaventtiili DN15, PN16, 5...150 ºC, kvs 4 (KL/KK) | 485 | S6
H619S | 2-tie istukkaventtiili DN20, PN16, 5...150 ºC, kvs 4 (KL/KK) | 518 | S6
H620S | 2-tie istukkaventtiili DN20, PN16, 5...150 ºC, kvs 6.3 (KL/KK) | 518 | S6
H624S | 2-tie istukkaventtiili DN25, PN16, 5...150 ºC, kvs 6.3 (KL/KK) | 574 | S6
H625S | 2-tie istukkaventtiili DN25, PN16, 5...150 ºC, kvs 10 (KL/KK) | 574 | S6
H632S | 2-tie istukkaventtiili DN32, PN16, 5...150 ºC, kvs 16 (KL/KK) | 681 | S6
H640S | 2-tie istukkaventtiili DN40, PN16, 5...150 ºC, kvs 25 | 824 | S6
H650S | 2-tie istukkaventtiili DN50, PN16, 5...150 ºC, kvs 40 | 989 | S6
H664S | 2-tie istukkaventtiili DN65, PN16, 5...150 ºC, kvs 58 | 1221 | S6
H665S | 2-tie istukkaventtiili DN65, PN16, 5...150 ºC, kvs 63 | 1455 | S6
H680S | 2-tie istukkaventtiili DN80, PN16, 5...150 ºC, kvs 100 | 1652 | S6
H6100S | 2-tie istukkaventtiili DN100, PN16, 5...150 ºC, kvs 145 | 1983 | S6
H6125S | 2-tie istukkaventtiili DN125, PN16, 5...150 ºC, kvs 220 | 3321 | S6
H6150S | 2-tie istukkaventtiili DN150, PN16, 5...150 ºC, kvs 320 | 4138 | S6
H715S | 3-tie istukkaventtiili DN15, PN16, 5...150 ºC, kvs 4 | 504 | S6
H720S | 3-tie istukkaventtiili DN20, PN16, 5...150 ºC, kvs 6,3 | 565 | S6
H725S | 3-tie istukkaventtiili DN25, PN16, 5...150 ºC, kvs 10 | 622 | S6
H732S | 3-tie istukkaventtiili DN32, PN16, 5...150 ºC, kvs 16 | 697 | S6
H740S | 3-tie istukkaventtiili DN40, PN16, 5...150 ºC, kvs 25 | 850 | S6
H750S | 3-tie istukkaventtiili DN50, PN16, 5...150 ºC, kvs 40 | 1027 | S6
H765S | 3-tie istukkaventtiili DN65, PN16, 5...150 ºC, kvs 63 | 1497 | S6
H780S | 3-tie istukkaventtiili DN80, PN16, 5...150 ºC, kvs 100 | 1695 | S6
H7100S | 3-tie istukkaventtiili DN100, PN16, 5...150 ºC, kvs 160 | 2011 | S6
H7125S | 3-tie istukkaventtiili DN125, PN16, 5...150 ºC, kvs 220 | 4314 | S6
H7150S | 3-tie istukkaventtiili DN100, PN16, 5...150 ºC, kvs 320 | 6293 | S6
Laipallinen istukkaventtiili H6..SP (osittain painebalansoitu, KL/KK = kaukolämpö/kaukokylmä)
H640SP | 2-tie istukkaventtiili DN40, PN16, 5...150 ºC, kvs 25 (KL/KK) | 2312 | S6
H650SP | 2-tie istukkaventtiili DN50, PN16, 5...150 ºC, kvs 40 (KL/KK) | 2917 | S6
H664SP | 2-tie istukkaventtiili DN65, PN16, 5...150 ºC, kvs 58 | 3813 | S6
H679SP | 2-tie istukkaventtiili DN80, PN16, 5...150 ºC, kvs 90 | 5238 | S6
H6100SP | 2-tie istukkaventtiili DN100,, PN16, 5...150 ºC, kvs 145 | 5592 | S6
H6125SP | 2-tie istukkaventtiili DN125, PN16, 5...150 ºC, kvs 220 | 8719 | S6
H6150SP | 2-tie istukkaventtiili DN150, PN16, 5...150 ºC, kvs 320 | 11233 | S6
Laipallinen istukkaventtiili H6...SP2 (painebalansoitu, KL/KK = kaukolämpö/kaukokylmä)
H6065X58-SP2 | 2-tie istukkaventtiili DN65, PN25, 5...150 ºC, kvs 58 (KL/KK) | 3790 | S6
H6080X90-SP2 | 2-tie istukkaventtiili DN80, PN25, 5...150 ºC,kvs 90 (KL/KK) | 5208 | S6
H6100X125-SP2 | 2-tie istukkaventtiili DN100, PN25, 5...150 ºC, kvs 125 (KL/KK) | 5559 | S6
Paineriippumaton istukkaventtiili, laippa, PN25
EXT-H615XP-125 | 2-tie PI istukkaventtiili DN15, PN25, 0.35 l/s, kvs 2.5 m3/h | 2035 | S6
EXT-H615XP-200 | 2-tie PI istukkaventtiili DN15, PN25, 0.55 l/s, kvs 4.0 m3/h | 2035 | S6
EXT-H625XP-315 | 2-tie PI istukkaventtiili DN25, PN25, 0.80 l/s, kvs 6.3 m3/h | 2185 | S6
EXT-H625XP-400 | 2-tie PI istukkaventtiili DN25, PN25, 1.1 l/s, kvs 8.0 m3/h | 2185 | S6
EXT-H632XP-650 | 2-tie PI istukkaventtiili DN32, PN25, 1.8 l/s, kvs 12.5 m3/h | 3258 | S6
EXT-H640XP-900 | 2-tie PI istukkaventtiili DN40, PN25, 3.0 l/s, kvs 20.0 m3/h | 4413 | S6
EXT-H650XP-1500 | 2-tie PI istukkaventtiili DN50, PN25, 4.4 l/s, kvs 32.0 m3/h | 5463 | S6
EXT-H665XP-2500 | 2-tie PI istukkaventtiili DN65, PN25, 7.7 l/s, kvs 50.0 m3/h | 8354 | S6
EXT-H680XP-3600 | 2-tie PI istukkaventtiili DN80, PN25, 11.1 l/s, kvs 80.0 m3/h | 10296 | S6
EXT-H6100XP-6500 | 2-tie PI istukkaventtiili DN100, PN25, 16.6 l/s, kvs 125 m3/h | 12924 | S6
EXT-H6125XP-8000 | 2-tie PI istukkaventtiili DN125, PN25, 22.2 l/s, kvs 180 m3/h | 21540 | S6
Paineriippumaton istukkaventtiili, laippa, PN16
EXT-H615P-125 | 2-tie PI istukkaventtiili DN15, PN16, 0.35 l/s, kvs 2.5 m3/h | 1744 | S6
EXT-H615P-200 | 2-tie PI istukkaventtiili DN15, PN16, 0.55 l/s, kvs 4.0 m3/h | 1744 | S6
EXT-H625P-315 | 2-tie PI istukkaventtiili DN25, PN16, 0.80 l/s, kvs 6.3 m3/h | 1965 | S6
EXT-H625P-400 | 2-tie PI istukkaventtiili DN25, PN16, 1.1 l/s, kvs 8.0 m3/h | 1965 | S6
EXT-H632P-650 | 2-tie PI istukkaventtiili DN32, PN16, 1.8 l/s, kvs 12.5 m3/h | 2838 | S6
EXT-H640P-900 | 2-tie PI istukkaventtiili DN40, PN16, 3.0 l/s, kvs 20.0 m3/h | 3887 | S6
EXT-H650P-1500 | 2-tie PI istukkaventtiili DN50, PN16, 4.4 l/s, kvs 32.0 m3/h | 4938 | S6
EXT-H665P-2500 | 2-tie PI istukkaventtiili DN65, PN16, 7.7 l/s, kvs 50.0 m3/h | 7250 | S6
EXT-H680P-3600 | 2-tie PI istukkaventtiili DN80, PN16, 11.1 l/s, kvs 80.0 m3/h | 9457 | S6
EXT-H6100P-6500 | 2-tie PI istukkaventtiili DN100, PN16, 16.6 l/s, kvs 125 m3/h | 11557 | S6
EXT-H6125P-8000 | 2-tie PI istukkaventtiili DN125, PN16, 22.2 l/s, kvs 180 m3/h | 17758 | S6
Laipallinen istukkaventtiili H6/7..X..-S.. (H7.. Lineaarinen ominaiskäyrä)
H6015X1P6-S2 | 2-tie istukkaventtiili DN15, PN25, 5...150 ºC, kvs 1.6 | 810 | S6
H6015X1-S2 | 2-tie istukkaventtiili DN15, PN25, 5...150 ºC, kvs 1.0 | 810 | S6
H6015X2P5-S2 | 2-tie istukkaventtiili DN15, PN25, 5...150 ºC, kvs 2.5 | 810 | S6
H6015X4-S2 | 2-tie istukkaventtiili DN15, PN25, 5...150 ºC, kvs 4 | 810 | S6
H6015XP4-S2 | 2-tie istukkaventtiili DN15, PN25, 5...150 ºC, kvs 0.4 | 810 | S6
H6015XP63-S2 | 2-tie istukkaventtiili DN15, PN25, 5...150 ºC, kvs 0.63 | 810 | S6
H6020X4-S2 | 2-tie istukkaventtiili DN20, PN25, 5...150 ºC, kvs 4 | 904 | S6
H6020X6P3-S2 | 2-tie istukkaventtiili DN20, PN25, 5...150 ºC, kvs 6.3 | 904 | S6
H6025X10-S2 | 2-tie istukkaventtiili DN25, PN25, 5...150 ºC, kvs 10 | 970 | S6
H6025X6P3-S2 | 2-tie istukkaventtiili DN25, PN25, 5...150 ºC, kvs 6.3 | 970 | S6
H6032X10-S2 | 2-tie istukkaventtiili DN32, PN25, 5...150 ºC, kvs 10 | 1040 | S6
H6032X16-S2 | 2-tie istukkaventtiili DN32, PN25, 5...150 ºC, kvs 16 | 1040 | S6
H6040X16-S2 | 2-tie istukkaventtiili DN40, PN25, 5...150 ºC, kvs 16 | 1079 | S6
H6040X25-S2 | 2-tie istukkaventtiili DN40, PN25, 5...150 ºC, kvs 25 | 1079 | S6
H6050X25-S2 | 2-tie istukkaventtiili DN50, PN25, 5...150 ºC, kvs 25 | 1116 | S6
H6050X40-S2 | 2-tie istukkaventtiili DN50, PN25, 5...150 ºC, kvs 40 | 1116 | S6
H7015X4-S2 | 3-tie istukkaventtiili DN15, PN25, 5...200 ºC, kvs 4 | 1384 | S6
H7020X6P3-S2 | 3-tie istukkaventtiili DN20, PN25, 5...200 ºC, kvs 6.3 | 1495 | S6
H7025X10-S2 | 3-tie istukkaventtiili DN25, PN25, 5...200 ºC, kvs 10 | 1565 | S6
H7032X16-S2 | 3-tie istukkaventtiili DN32, PN25, 5...200 ºC, kvs 16 | 1624 | S6
H7040X25-S2 | 3-tie istukkaventtiili DN40, PN25, 5...200 ºC, kvs 25 | 1703 | S6
H7050X40-S2 | 3-tie istukkaventtiili DN50, PN25, 5...200 ºC, kvs 40 | 1858 | S6
H7065X63-S4 | 3-tie istukkaventtiili DN65, PN25, 5...200 ºC, kvs 63 | 2513 | S6
H7080X100-S4 | 3-tie istukkaventtiili DN80, PN25, 5...200 ºC, kvs 100 | 3082 | S6
H7100X160-S4 | 3-tie istukkaventtiili DN100, PN25, 5...200 ºC, kvs 160 | 4213 | S6
Laipallinen istukkaventtiili H6/7...W..-S7
H6200+GV12-24-SR-T | 2-tie istukkaventtiili DN200, PN16, kvs 630 + Toimilaite 12kN, 24V,2-10V, IP65 | 19203 | S6
H6200+GV12-230-3-T | 2-tie istukkaventtiili DN200, PN16, kvs 630 + Toimilaite 12kN, 230V,3-piste, IP65 | 17788 | S6
H6250+GV12-230-3-T | 2-tie istukkaventtiili DN250, PN16, kvs 1000 + Toimilaite 12kN, 230V,3-piste, IP65 | 23838 | S6
H6250+GV12-24-SR-T | 2-tie istukkaventtiili DN250, PN16, kvs 1000 + Toimilaite 12kN, 24V,2-10V, IP65 | 25253 | S6
H7200+GV12-24-SR-T | 3-tie istukkaventtiili DN200, PN16, kvs 630 + Toimilaite 12kN, 24V,2-10V, IP65 | 22373 | S6
H7200+GV12-230-3-T | 3-tie istukkaventtiili DN200, PN16, kvs 630 + Toimilaite 12kN, 230V,3-piste, IP65 | 20958 | S6
H7250+GV12-24-SR-T | 3-tie istukkaventtiili DN250, PN16, kvs 1000 + Toimilaite 12kN, 24V,2-10V, IP65 | 29944 | S6
H7250+GV12-230-3-T | 3-tie istukkaventtiili DN250, PN16, kvs 1000 + Toimilaite 12kN, 230V,3-piste, IP65 | 28529 | S6
GV12-230-3-T | Toimilaite istukkaventtiiliin 12 kN, 230Vac, 3-p, 82s, 2x SPDT, liittimet, IP65 | 5073 | S6
GV12-24-SR-T | Toimilaite istukkaventtiiliin 12 kN, 24V, 2-10V, 82s, liittimet, IP65 | 6488 | S6
Lisävarusteet ja varaosat istukkaventtiileihin
EXT-ZH-50-BRN | Istukkaventtiilin karatiiviste, H..B/R.N, DN15-50 | 157 | S6
EXT-ZH-50-S | Istukkaventtiilin karatiiviste, H..S(P), DN15-50 | 155 | S6
EXT-ZH-100-S | Istukkaventtiilin karatiiviste, H..S(P) DN65-100 | 174 | S6
EXT-ZH-150-S | Istukkaventtiilin karatiiviste, H..S(P), DN125-150 | 299 | S6
EXT-ZH-250-S | Istukkaventtiilin karatiiviste, H..S(P) DN200-250 | 421 | S6
EXT-ZH-80-RN | Istukkaventtiilin karatiiviste, H..R, DN65-80 | 248 | S6
EXT-ZH-150-RN | Istukkaventtiilin karatiiviste, H6/7...R/N, DN65-150 | 311 | S6
EXT-ZH-250-WS | Istukkaventtiilin karatiiviste, H..W..S, DN200-250 | 421 | S6
EXT-ZH-250-WS7 | Istukkaventtiilin karatiiviste, H..W..S, DN200-250 | 372 | S6
ZH24-1-A | Karanlämmitin LV..,NV..., SV...-toimilaitteille, 24V, 30W, 1m, IP54 | 147 | S6
ZH24-1-B | Karanlämmitin istukkaventtiilille H6/7..N/R DN 65-100 ja H7..N/R/w..-S7 DN65-250, 24V, 60W | 316 | S6
ZNV-C | Karan kytkentäosa, varasovite, LV/NV/SV | 20 | S6
ZH515 | Sokea laippa 1 1/8" (H...B) | 12 | S6
ZH520 | Sokea laippa 1 1/4" (H...B) | 12 | S6
ZH525 | Sokea laippa 1 1/2" (H...B) | 13.6 | S6
ZH532 | Sokea laippa 2" (H...B) | 21.3 | S6
ZH540 | Sokea laippa 2 1/4" (H...B) | 25.4 | S6
ZH550 | Sokea laippa 2 3/4" (H...B) | 29.6 | S6
ZH715 | Sokea laippa istukkaventtiilille DN 15 (H7...) | 40.3 | S6
ZH720 | Sokea laippa istukkaventtiilille DN 20 (H7...) | 42.9 | S6
ZH725 | Sokea laippa istukkaventtiilille DN 25 (H7...) | 47.1 | S6
ZH732 | Sokea laippa istukkaventtiilille DN 32 ( H7...) | 60.6 | S6
ZH740 | Sokea laippa istukkaventtiilille DN 40 (H7...) | 66.2 | S6
ZH750 | Sokea laippa istukkaventtiilille DN 50 (H7...) | 78.3 | S6
ZH765 | Sokea laippa istukkaventtiilille DN 65 (H7...) | 88.1 | S6
ZH780 | Sokea laippa istukkaventtiilille DN 80 (H7...) | 133 | S6
ZH7100 | Sokea laippa istukkaventtiilille DN 100 (H7..) | 170 | S6
ZH7125 | Sokea laippa istukkaventtiilille DN 125 (H7..) | 221 | S6
ZH7150 | Sokea laippa istukkaventtiilille DN 150 (H7..) | 260 | S6
LV-sarjan toimilaite Belimon istukkaventtiileihin
LV24A-SZ-TPC | Toimilaite istukkaventtiiliin 500N, 24V, 0.5-10V, 150s, IP54 | 381 | S6
LVC24A-SZ-TPC | Toimilaite istukkaventtiiliin 500N, 24V, 0.5-10V, 35s, IP54 | 404 | S6
LV24A-SR-TPC | Toimilaite istukkaventtiiliin 500N, 24V, 2-10V, 150s, IP54 | 381 | S6
LVC24A-SR-TPC | Toimilaite istukkaventtiiliin 500N, 24V, 2-10V, 35s, IP54 | 404 | S6
LV24A-TPC | Toimilaite istukkaventtiiliin 500N, 24V, 3-p/A-K, 150s, IP54 | 363 | S6
LV230A-TPC | Toimilaite istukkaventtiiliin 500N, 230Vac, 3-p/A-K, 150s, IP54 | 363 | S6
LV24A-MP-TPC | Toimilaite istukkaventtiiliin 500N, 24V, 2-10V, 150s, ohjelmoitava MP, IP54 | 454 | S6
LVC24A-MP-TPC | Toimilaite istukkaventtiiliin 500N, 24V, 2-10V, 35s, ohjelmoitava MP, IP54 | 486 | S6
LV24A-MOD | Toimilaite istukkaventtiiliin 500N, 24V, 2-10V, 150s, ohjelmoitava, Modbus/BACnet, IP54 | 490 | S6
NV-sarjan toimilaite Belimon istukkaventtiileihin
NV24A-SZ-TPC | Toimilaite istukkaventtiiliin 1000N, 24V, 0.5-10V, 150s, IP54 | 506 | S6
NVC24A-SZ-TPC | Toimilaite istukkaventtiiliin 1000N, 24V, 0.5-10V, 35s, IP54 | 542 | S6
NV24A-SR-TPC | Toimilaite istukkaventtiiliin 1000N, 24V, 2-10V, 150s, IP54 | 506 | S6
NVC24A-SR-TPC | Toimilaite istukkaventtiiliin 1000N, 24V, 2-10V, 35s, IP54 | 542 | S6
NV24A-TPC | Toimilaite istukkaventtiiliin 1000N, 24V, 3-p/A-K, 150s, IP54 | 482 | S6
NV230A-TPC | Toimilaite istukkaventtiiliin 1000N, 230Vac, 3-p/A-K, 150s, IP54 | 482 | S6
NVC230A-TPC | Toimilaite istukkaventtiiliin 1000N, 230Vac, 3-p/A-K, 35s, IP54 | 514 | S6
NV24A-MP-TPC | Toimilaite istukkaventtiiliin 1000N, 24V, 2-10V, 150s, ohjelmoitava MP, IP54 | 529 | S6
NVC24A-MP-TPC | Toimilaite istukkaventtiiliin 1000N, 24V, 2-10V, 35s, ohjelmoitava MP, IP54 | 565 | S6
NV24A-MOD | Toimilaite istukkaventtiiliin 1000N, 24V, BACnet/ModbusRTU, 150s, ohjelmoitava, IP54 | 563 | S6
NVK24A-SZ-TPC | Toimilaite ist.vent turvatoiminnolla 1000N, 24V, 0.5-10V, 150s, IP54 | 808 | S6
NVKC24A-SZ-TPC | Toimilaite ist.vent turvatoiminnolla 1000N, 24V, 0.5-10V, 35s, IP54 | 870 | S6
NVK24A-SR-TPC | Toimilaite ist.vent turvatoiminnolla 1000N, 24V, 2-10V, 150s, IP54 | 808 | S6
NVKC24A-SR-TPC | Toimilaite ist.vent turvatoiminnolla 1000N, 24V, 2-10V, 35s, IP54 | 870 | S6
NVK24A-3-TPC | Toimilaite ist.vent turvatoiminnolla 1000N, 24V, 3-p, 150s, IP54 | 781 | S6
NVK230A-3 | Toimilaite ist.vent turvatoiminnolla 1000N, 230Vac, 3-p, 150s, IP54 | 763 | S6
NVK24A-MP-TPC | Toimilaite ist.vent turvatoiminnolla 1000N, 24V, 2-10V, 150s, ohjelmoitava MP, IP54 | 851 | S6
NVKC24A-MP-TPC | Toimilaite ist.vent turvatoiminnolla 1000N, 24V, 2-10V, 35s, ohjelmoitava MP, IP54 | 913 | S6
NVK24A-MOD | Toimilaite ist.vent turvatoiminnolla 1000N, 24V, BACnet/Modbus/MP, 150s, ohjelmoitava , IP54 | 959 | S6
SV-sarjan toimilaite Belimon istukkaventtiileihin
SV24A-SZ-TPC | Toimilaite istukkaventtiiliin 1500N, 24V, 0.5-10V, 150s, IP54 | 678 | S6
SVC24A-SZ-TPC | Toimilaite istukkaventtiiliin 1500N, 24V, 0.5-10V, 35s, IP54 | 726 | S6
SV24A-SR-TPC | Toimilaite istukkaventtiiliin 1500N, 24V, 2-10V, 150s, IP54 | 678 | S6
SVC24A-SR-TPC | Toimilaite istukkaventtiiliin 1500N, 24V, 2-10V, 35s, IP54 | 726 | S6
SV24A-TPC | Toimilaite istukkaventtiiliin 1500N, 24V, 3-p/A-K, 150s, IP54 | 641 | S6
SV230A-TPC | Toimilaite istukkaventtiiliin 1500N, 230Vac, 3-p/A-K, 150s, IP54 | 641 | S6
SV24A-MP-TPC | Toimilaite istukkaventtiiliin 1500N, 24V, 2-10V, 150s, ohjelmoitava MP, IP54 | 708 | S6
SVC24A-MP-TPC | Toimilaite istukkaventtiiliin 1500N, 24V, 2-10V, 35s, ohjelmoitava MP, IP54 | 760 | S6
SV24A-MOD | Toimilaite istukkaventtiiliin 1500N, 24V, BACnet/ModbusRTU/MP, 150s, ohjelmoitava, IP54 | 731 | S6
AV-sarjan toimilaite Belimon istukkaventtiileihin
AVK24A-SZ-TPC | Toimilaite ist.vent turvatoiminnolla 2000N, 24 V, 0.5-10 V, 150s, IP54 | 1590 | S6
AVK24A-SR-TPC | Toimilaite ist.vent turvatoiminnolla 2000N, 24 V, 2-10 V, 150s, IP54 | 1590 | S6
AVK24A-3-TPC | Toimilaite ist.vent turvatoiminnolla 2000N, 24V, 3-p, 150s, IP54 | 1533 | S6
AVK230A-3 | Toimilaite ist.vent turvatoiminnolla 2000N, 230V, 3-p, 150s, IP54 | 1529 | S6
AVK24A-MP-TPC | Toimilaite ist.vent turvatoiminnolla 2000N, 24 V, 2-10 V, 150s, ohjelmoitava, IP54 | 1671 | S6
AVK24A-MOD | Toimilaite ist.vent turvatoiminnolla 2000N, 24 V, Modbus/BACnet, 150s, ohjelmoitava, IP54 | 1995 | S6
EV-sarjan toimilaite Belimon istukkaventtiileihin
EV24A-SZ-TPC | Toimilaite istukkaventtiiliin 2500N, 24V, 0.5-10V, 150s, IP54 | 1022 | S6
EVC24A-SZ | Toimilaite istukkaventtiiliin 2500N, 24V, 0.5-10V, 35s, IP54 | 1092 | S6
EV24A-SR-TPC | Toimilaite istukkaventtiiliin 2500N, 24V, 2-10V, 150s, IP54 | 1022 | S6
EVC24A-SR | Toimilaite istukkaventtiiliin 2500N, 24V, 2-10V, 35s, IP54 | 1092 | S6
EV24A-TPC | Toimilaite istukkaventtiiliin 2500N, 24V, 3-p/A-K, 150s, IP54 | 972 | S6
EV230A-TPC | Toimilaite istukkaventtiiliin 2500N, 230Vac, 3-p/A-K, 150s, IP54 | 972 | S6
EV24A-MP-TPC | Toimilaite istukkaventtiiliin 2500N, 24V, 2-10V, 150s, ohjelmoitava MP, IP54 | 1098 | S6
EVC24A-MF | Toimilaite istukkaventtiiliin 2500N, 24V, 2-10V, 35s, ohjelmoitava, IP54 | 1195 | S6
EV24A-MOD | Toimilaite istukkaventtiiliin 2500N, 24V, BACnet/ModbusRTU/MP, ohj, 150s, IP54 | 1104 | S6
RV-sarjan toimilaite Belimo istukkaventtiiliin
RV24A-SZ | Toimilaite istukkaventtiiliin 4500N, 24V, 0.5-10V, 150s, IP54 | 1326 | S6
RV24A-SR | Toimilaite istukkaventtiiliin 4500N, 24V, 2-10V, 150s, IP54 | 1326 | S6
RV24A-MF | Toimilaite istukkaventtiiliin 4500N, 24V, 2-10V, 150s, ohjelmoitava, IP54 | 1456 | S6
Saneeraustoimilaitteet istukkaventtiileihin
NV24A-MP-RE | Toimilaite istukkaventtiiliin 1000N, 24V, 2-10V, 150s, ohjelmoitava MP, IP54, saneeraus | 657 | S6
NVC24A-MP-RE | Toimilaite istukkaventtiiliin 1000N, 24V, 2-10V, 35s, ohjelmoitava MP, IP54, saneeraus | 693 | S6
NVC24A-MP-SZ-RE | Toimilaite istukkaventtiiliin 1000N, 24V, 0.5-10V, 35s, ohjelmoitava MP, IP54, saneeraus | 693 | S6
NV24A-RE | Toimilaite istukkaventtiiliin 1000N, 24V, 3-p/A-K, 150s, IP54, saneeraus | 616 | S6
NVC24A-RE | Toimilaite istukkaventtiiliin 1000N, 24V, 3-p/A-K, 35s, IP54, saneeraus | 663 | S6
NV230A-RE | Toimilaite istukkaventtiiliin 1000N, 230Vac, 3-p/A-K, 150s, IP54, saneeraus | 616 | S6
NVC230A-RE | Toimilaite istukkaventtiiliin 1000N, 230Vac, 3-p/A-K, 35s, IP54, saneeraus | 713 | S6
NVK24A-MP-RE | Toimilaite ist.vent turvatoiminnolla 1000N, 24V, 2-10V, 150s, ohjelmoitava MP, IP54, saneeraus | 977 | S6
NVKC24A-MP-RE | Toimilaite ist.vent turvatoiminnolla 1000N, 24V, 2-10V, 35s, ohjelmoitava MP, IP54, saneeraus | 1039 | S6
NVK24A-3-RE | Toimilaite ist.vent turvatoiminnolla 1000N, 24V, 3-p, 150s, IP54, saneeraus | 921 | S6
NVK230A-3-RE | Toimilaite ist.vent turvatoiminnolla 1000N, 230Vac, 3-p, 150s, IP54, saneeraus | 921 | S6
SV24A-MP-RE | Toimilaite istukkaventtiiliin 1500N, 24V, 2-10V, 150s, ohjelmoitava MP, liittimet, IP54, saneeraus | 838 | S6
SVC24A-MP-RE | Toimilaite istukkaventtiiliin 1500N, 24V, 2-10V, 35s, ohjelmoitava MP, liittimet, IP54, saneeraus | 886 | S6
SV24A-RE | Toimilaite istukkaventtiiliin 1500N, 24V, 3-p/A-K, 150s, liittimet, IP54, saneeraus | 869 | S6
SV230A-RE | Toimilaite istukkaventtiiliin 1500N, 230Vac, 3-p/A-K, 150s, liittimet, IP54, saneeraus | 792 | S6
SVL24A-MP-RE | Toimilaite istukkaventtiiliin 1500N, 24 V, 2-10V, 150s, isku 50mm, liittimet, IP54 | 1304 | S6
SVL230A-RE | Toimilaite istukkaventtiiliin 1500N, 230 Vac, 3-p/A-K, 150s, isku 50mm, liittimet, IP54 | 1224 | S6
AVK24A-3-RE | Toimilaite turvatoiminnolla istukkaventtiiliin 2000N, 24V, 3-p, 150s, IP54, saneeraus | 1846 | S6
AVK230A-3-RE | Toimilaite turvatoiminnolla istukkaventtiiliin 2000N, 230V, 3-p, 150s, IP54, saneeraus | 1846 | S6
AVK24A-MP-RE | Toimilaite turvatoiminnolla istukkaventtiiliin 2000N, 24 V, 2-10 V, 150s, ohjelmoitava, IP54, saneeraus | 2069 | S6
EV24A-RE | Toimilaite istukkaventtiiliin 2500N, 24V, 3-p/A-K, 188s, IP54, saneeraus | 1308 | S6
EV230A-RE | Toimilaite istukkaventtiiliin 2500N, 230Vac, 3-p/A-K, 188s, IP54, saneeraus | 1308 | S6
EV24A-MP-RE | Toimilaite istukkaventtiiliin 2500N, 24V, 2-10V, 188s, ohjelmoitava MP, IP54, saneeraus | 1395 | S6
EVC24A-MF-RE | Toimilaite istukkaventtiiliin 2500N, 24V, 2-10V, 44s, ohjelmoitava, IP54, saneeraus | 1508 | S6
RV24A-MF-RE | Toimilaite istukkaventtiiliin 4500N, 24V, 2-10V, 150s, ohjelmoitava, IP54, saneeraus | 1768 | S6
ZNV-201 | Adapteri Siemens istukkaventtiiliin | 120 | S6
ZNV-202 | Adapteri Schneider/TAC istukkaventtiiliin | 100 | S6
ZNV-203 | Asennusrengas LDM:lle, isku 20mm | 57.3 | S6
ZNV-204 | Asennusrengas Sauterille, isku 20 mm | 64 | S6
ZNV-205 | Sovitesarja Danfoss | 23.5 | S6
ZNV-206 | Sovite IMI / Elesta | 177 | S6
ZNV-207 | Karasovite laitteille LV..-RE, NV-..RE, SV..-RE | 73 | S6
ZRV-301 | Sovite RV/EV, Sauter, isku 50 mm | 63 | S6
ZRV-302 | Soviterengas RV/EV, Siebe, isku 50 mm | 61.3 | S6
ZRV-303 | Soviterengas RV/EV, Johnson Control, isku 50 mm | 29.5 | S6
ZRV-304 | Sovitelevy Sauter, 50mm | 44.2 | S6
ILMASTOINTIPELTIEN TOIMILAITTEET
UM-sarjan ilmastointipellin toimilaitteet
UM230Y-F-L.1 | Toimilaite 1Nm, 230 V, 3-p/A-K, 22s, 8x8mm, vastap. IP20 | 84.1 | S2
UM230Y-F-R.1 | Toimilaite 1Nm, 230 V, 3-p/A-K, 22s, 8x8mm, myötäp. IP20 | 84.1 | S2
UM230Y-L.1 | Toimilaite 1Nm, 230 V, 3-p/A-K, 22s, vastap. IP20 | 84.1 | S2
UM230Y-R.1 | Toimilaite 1Nm, 230 V, 3-p/A-K, 22s, myötäp. IP20 | 84.1 | S2
UM24Y-F-L.1 | Toimilaite 1Nm, 24 V, 3-p/A-K, 22s, 8x8mm, vastap. IP20 | 78.5 | S2
UM24Y-F-R.1 | Toimilaite 1Nm, 24 V, 3-p/A-K, 22s, 8x8mm, myötäp. IP20 | 78.5 | S2
UM24Y-L.1 | Toimilaite 1Nm, 24 V, 3-p/A-K, 22s, vastap. IP20 | 78.5 | S2
UM24Y-R.1 | Toimilaite 1Nm, 24 V, 3-p/A-K, 22s, myötäp. IP20 | 78.5 | S2
UM24Y-SR-F-L.1 | Toimilaite 1Nm, 24 V, 2-10 V, 22s, 8x8mm, vastap. IP20 | 93.8 | S2
UM24Y-SR-F-R.1 | Toimilaite 1Nm, 24 V, 2-10 V, 22s, 8x8mm, myötäp. IP20 | 93.8 | S2
UM24Y-SR-L.1 | Toimilaite 1Nm, 24 V, 2-10 V, 22s, vastap. IP20 | 93.8 | S2
UM24Y-SR-R.1 | Toimilaite 1Nm, 24 V, 2-10 V, 22s, myötäp. IP20 | 93.8 | S2
CM-sarjan ilmastointipellin toimilaitteet
CM24-L | Toimilaite 2 Nm, 24 V, 3-p/A-K, 75s, IP54, ccw | 138 | S2
CM24-R | Toimilaite 2 Nm, 24 V, 3-p/A-K, 75s, IP54, cw | 138 | S2
CM24-F-L | Toimilaite 2 Nm, 24 V, 3-p/A-K, 75s, 8x8 sovite, IP54, ccw | 133 | S2
CM24-T-L | Toimilaite 2 Nm, 24 V, 3-p/A-K, 75s, liittimet, IP20, ccw | 130 | S2
CM24-T-R | Toimilaite 2 Nm, 24 V, 3-p/A-K, 75s, liittimet, IP20, cw | 130 | S2
CM230-L | Toimilaite 2 Nm, 230 Vac, 3-p/A-K, 75s, IP54, ccw | 146 | S2
CM230-R | Toimilaite 2 Nm, 230 Vac, 3-p/A-K, 75s, IP54, cw | 146 | S2
CM230-F-L | Toimilaite 2 Nm, 230 Vac, 3-p/A-K, 75s, 8x8 sovite, IP54, ccw | 140 | S2
CM230-F-R | Toimilaite 2 Nm, 230 Vac, 3-p/A-K, 75s, 8x8 sovite, IP54, cw | 140 | S2
CM24-SR-L | Toimilaite 2 Nm, 24 V, 2-10V, 75s, IP54, ccw | 198 | S2
CM24-SR-R | Toimilaite 2 Nm, 24 V, 2-10V, 75s, IP54, cw | 198 | S2
CM24-SR-F-L | Toimilaite 2 Nm, 24 V, 2-10V, 75s, sovite 8x8, IP54, ccw | 194 | S2
CM24-SR-F-R | Toimilaite 2 Nm, 24 V, 2-10V, 75s, sovite 8x8, IP54, cw | 194 | S2
CM24-SR-T-L | Toimilaite 2 Nm, 24 V, 2-10V, 75s, liittimet, IP20, ccw | 191 | S2
CM24-SR-T-R | Toimilaite 2 Nm, 24 V, 2-10V, 75s, liittimet, IP20, cw | 191 | S2
CM24-MPL-L | Toimilaite 2 Nm, 24 V, MP-väylä, 75s, IP54, ccw | 205 | S2
CM24-MPL-R | Toimilaite 2 Nm, 24 V, MP-väylä, 75s, IP54, cw | 205 | S2
CM24G-L | Toimilaite 2 Nm, 24 V, 3-p/A-K, 75s, IP66, ccw | 149 | S2
CM230G-L | Toimilaite 2 Nm, 230 Vac, 3-p/A-K, 75s, IP66, ccw | 156 | S2
CM24G-SR-L | Toimilaite 2 Nm, 24 V, 2-10V, 75s, IP66, ccw | 212 | S2
CM24G-SR-R | Toimilaite 2 Nm, 24 V, 2-10V, 75s, IP66, cw | 212 | S2
TM-sarjan ilmastointipeltien toimilaitteet
TMC24A | Toimilaite 2Nm, 24V, 3-p/A-K, 35s, IP54 | 171 | S2
TMC24A-S | Toimilaite 2Nm, 24V, 3-p/A-K, 35s, 1x SPDT, IP54 | 197 | S2
TMC230A | Toimilaite 2Nm, 230Vac, 3-p/A-K, 35s, IP54 | 171 | S2
TMC230A-S | Toimilaite 2Nm, 230Vac, 3-p/A-K, 35s, 1x SPDT, IP54 | 197 | S2
TMC24A-SR | Toimilaite 2Nm, 24V, 2-10V, 35s, IP54 | 225 | S2
TMC230ASR | Toimilaite 2Nm, 230Vac, 2-10V, 35s, IP54 | 270 | S2
LM-sarjan ilmastointipeltien toimilaitteet
LM24A | Toimilaite 5Nm, 24V, 3-p/A-K, 150s, IP54 | 166 | S2
LM24A-TP | Toimilaite 5Nm, 24V, 3-p/A-K, 150s, liittimet, IP54 | 166 | S2
LM24A-F | Toimilaite 5Nm, 24V, 3-p/A-K, 150s, sovite 8x8mm, IP54 | 166 | S2
LM24A-F-TP | Toimilaite 5Nm, 24V, 3-p/A-K, 150s, sovite 8x8mm, liittimet IP54 | 166 | S2
LM24A-S | Toimilaite 5Nm, 24V, 3-p/A-K, 150s, 1x SPDT, IP54 | 191 | S2
LM24A-S-TP | Toimilaite 5Nm, 24V, 3-p/A-K, 150s, 1x SPDT, liittimet, IP54 | 191 | S2
LM230A | Toimilaite 5Nm, 230Vac, 3-p/A-K, 150s, IP54 | 171 | S2
LM230A-TP | Toimilaite 5Nm, 230Vac, 3-p/A-K, 150s, liittimet, IP54 | 171 | S2
LM230A-F | Toimilaite 5Nm, 230Vac, 3-p/A-K, 150s, sovite 8x8mm, IP54 | 171 | S2
LM230A-F-TP | Toimilaite 5Nm, 230Vac, 3-p/A-K, 150s, sovite 8x8mm, liittimet, IP54 | 180 | S2
LM230A-S | Toimilaite 5Nm, 230Vac, 3-p/A-K, 150s, 1x SPDT, IP54 | 196 | S2
LM230A-S-TP | Toimilaite 5Nm, 230Vac, 3-p/A-K, 150s, 1x SPDT, liittimet, IP54 | 196 | S2
LM24A-SR | Toimilaite 5Nm, 24V, 2-10 V, 150s, IP54 | 220 | S2
LM24A-SR-F | Toimilaite 5Nm, 24V, 2-10 V, 150s, sovite 8x8mm, IP54 | 220 | S2
LM24A-SR-TP | Toimilaite 5Nm, 24V, 2-10 V, 150s, liittimet IP54 | 220 | S2
LM230ASR | Toimilaite 5Nm, 230Vac, 2-10V, 150s, IP54 | 266 | S2
LM230ASR-TP | Toimilaite 5Nm, 230Vac, 2-10V, 150s, liittimet, IP54 | 266 | S2
LM24A-MP | Toimilaite 5Nm, 24V, 2-10V, 150s, ohjelmoitava MP, IP54 | 241 | S2
LM24A-MOD | Toimilaite 5Nm, 24V, Modbus RTU, 150s, ohjelmoitava, IP54 | 298 | S2
LM24A-KNX | Toimilaite 5Nm, 24V, KNX-väylä, 150s, ohjelmoitava, IP54 | 331 | S2
LMC24A | Toimilaite 5Nm, 24V, 3-p/A-K, 35s, IP54 | 171 | S2
LMC24A-F | Toimilaite 5Nm, 24V, 3-p/A-K, 35s, sovite 8x8mm, IP54 | 171 | S2
LMC24A-SR | Toimilaite 5Nm, 24V, 2-10V, 35s, IP54 | 225 | S2
LMC24A-SR-F | Toimilaite 5Nm, 24V, 2-10V, 35s, sovite 8x8mm, IP54 | 225 | S2
LMC230A | Toimilaite 5Nm, 230Vac, 3-p/A-K, 35s, IP54 | 171 | S2
LMC230A-F | Toimilaite 5Nm, 230Vac, 3-p/A-K, 35s, sovite 8x8mm, IP54 | 171 | S2
LMC230A-S | Toimilaite 5Nm, 230Vac, 3-p/A-K, 35s, 1x SPDT, IP54 | 197 | S2
LMQ24A | Toimilaite 4Nm, 24V, A-K, 2.5s, IP54 | 334 | S2
LMQ24A-MF | Toimilaite 4Nm, 24V, 2-10V, 2.5s, ohjelmoitava, IP54 | 380 | S2
LMQ24A-SR | Toimilaite 4Nm, 24V, 2-10V, 2.5s, IP54 | 343 | S2
NM-sarjan ilmastointipeltien toimilaitteet
NM24A | Toimilaite 10Nm, 24V, 3-p/A-K, 150s, IP54 | 201 | S2
NM24A-TP | Toimilaite 10Nm, 24V, 3-p/A-K, 150s, liittimet, IP54 | 201 | S2
NM24A-F | Toimilaite 10Nm, 24V, 3-p/A-K, 150s, sovite 8x8mm, IP54 | 201 | S2
NM24A-S | Toimilaite 10Nm, 24V, 3-p/A-K, 150s, 1x SPDT, IP54 | 247 | S2
NM24A-S-TP | Toimilaite 10Nm, 24V, 3-p/A-K, 150s, 1x SPDT, liittimet, IP54 | 247 | S2
NM230A | Toimilaite 10Nm, 230Vac, 3-p/A-K, 150s, IP54 | 208 | S2
NM230A-TP | Toimilaite 10Nm, 230Vac, 3-p/A-K, 150s, liittimet, IP54 | 208 | S2
NM230A-F | Toimilaite 10Nm, 230Vac, 3-p/A-K, 150s, sovite 8x8mm, IP54 | 208 | S2
NM230A-S | Toimilaite 10Nm, 230Vac, 3-p/A-K, 150s, 1x SPDT, IP54 | 254 | S2
NM230A-S-TP | Toimilaite 10Nm, 230Vac, 3-p/A-K, 150s, 1x SPDT, liittimet, IP54 | 254 | S2
NM24A-SR | Toimilaite 10Nm, 24V, 2-10V, 150s, IP54 | 288 | S2
NM24A-SR-F | Toimilaite 10Nm, 24V, 2-10V, 150s, sovite 8x8mm, IP54 | 288 | S2
NM24A-SR-TP | Toimilaite 10Nm, 24V, 2-10V, 150s, sovite 8x8mm, liittimet, IP54 | 288 | S2
NM230ASR | Toimilaite 10Nm, 230Vac, 2-10V, 150s, IP54 | 330 | S2
NM230ASR-TP | Toimilaite 10Nm, 230Vac, 2-10V, 150s, liittimet, IP54 | 330 | S2
NM24A-MP | Toimilaite 10Nm, 24V, 2-10V, 150s, ohjelmoitava MP, IP54 | 312 | S2
NM24A-MP-TP | Toimilaite 10Nm, 24V, 2-10V, 150s, ohjelmoitava MP, liittimet, IP54 | 312 | S2
NM24A-MOD | Toimilaite 10Nm, 24V, BACnet/ModbusRTU, 150s, ohjelmoitava, IP54 | 361 | S2
NM24A-KNX | Toimilaite 10Nm, 24V, KNX, 150s, IP54 | 398 | S2
NMC24A-MP | Toimilaite 10Nm, 24V, 2-10V/MP, 35s, ohjelmoitava, IP54 | 329 | S2
NMD230A | Toimilaite 8Nm, 230Vac, 3-p/A-K, 20s, IP54 | 347 | S2
NMQ24A | Toimilaite 8Nm, 24V, A-K, 4s, IP54 | 369 | S2
NMQ24A-MF | Toimilaite 8Nm, 24V, 2-10V, 4s, ohjelmoitava IP54 | 454 | S2
NMQ24A-SR | Toimilaite 8Nm, 24V, 2-10V, 4s, IP54 | 404 | S2
SM-sarjan ilmastointipeltien toimilaitteet
SM24A | Toimilaite 20 Nm, 24V, 3-p/A-K, 150s, IP54 | 233 | S2
SM24A-TP | Toimilaite 20 Nm, 24V, 3-p/A-K, 150s, liittimet, IP54 | 233 | S2
SM24A-S | Toimilaite 20 Nm, 24V, 3-p/A-K, 150s, 1x SPDT, IP54 | 294 | S2
SM24A-S-TP | Toimilaite 20 Nm, 24V, 3-p/A-K, 150s, 1x SPDT, liittimet, IP54 | 294 | S2
SM230A | Toimilaite 20 Nm, 230Vac, 3-p/A-K, 150s, IP54 | 238 | S2
SM230A-TP | Toimilaite 20 Nm, 230Vac, 2-10V, 150s, liittimet, IP54 | 238 | S2
SM230A-S | Toimilaite 20 Nm, 230Vac, 3-p/A-K, 150s, 1x SPDT, IP54 | 302 | S2
SM230A-S-TP | Toimilaite 20 Nm, 230Vac, 2-10V, 150s, 1x SPDT, liittimet, IP54 | 302 | S2
SM24A-SR | Toimilaite 20 Nm, 24V, 2-10V, 150s, IP54 | 325 | S2
SM24A-SR-TP | Toimilaite 20 Nm, 24V, 2-10V, 150s, liittimet, IP54 | 325 | S2
SM24A-MP | Toimilaite 20 Nm, 24V, 2-10V, 150s, ohjelmoitava MP, IP54 | 354 | S2
SM24A-MP-TP | Toimilaite 20 Nm, 24V, 2-10V, 150s, ohjelmoitava MP, liittimet, IP54 | 354 | S2
SM24A-MA | Toimilaite 20 Nm, 24V, 4-20mA, 150s, IP54 | 429 | S2
SM24A-MOD | Toimilaite 20 Nm, 24V, BACnet/ModbusRTU, 150s, ohjelmoitava, IP54 | 403 | S2
SM230ASR | Toimilaite 20 Nm, 230Vac, 2-10V, 150s, IP54 | 367 | S2
SM230ASR-TP | Toimilaite 20 Nm, 230Vac, 2-10V, 150s, liittimet, IP54 | 367 | S2
SMC24A-MP | Toimilaite 20 Nm, 24V, 2-10V, 35s, ohjelmoitava MP, IP54 | 371 | S2
SMD24A | Toimilaite 16Nm, 24V, 3-p/A-K, 20s, IP54 | 322 | S2
SMD230A | Toimilaite 16Nm, 230Vac, 3-p/A-K, 20s, IP54 | 378 | S2
SMQ24A | Toimilaite 16Nm, 24V, A-K, 7s, IP54 | 402 | S2
SMQ24A-SR | Toimilaite 16Nm, 24V, 2-10V, 7s, IP54 | 450 | S2
SMQ24A-SZ | Toimilaite 16Nm, 24V, 0-10V, 7s, IP54 | 450 | S2
SMQ24A-MF | Toimilaite 16Nm, 24V, 2-10V, 7s, ohjelmoitava, IP54 | 504 | S2
GM-sarjan ilmastointipeltien toimilaitteet
GM24A-MOD | Toimilaite 40 Nm, 24 Vac, BACnet/Modbus RTU, 150s, ohjelmoitava, IP54 | 558 | S2
UUSI GM-sarjan ilmastointipeltien toimilaitteet
GM24.13 | Toimilaite 40 Nm, 24 V, A-K/3-p, 150s, ohjelmoitava NFC, kaapeli, IP54 | 398 | S2
GM24.19 | Toimilaite 40 Nm, 24 V, A-K/3-p, 150s, ohjelmoitava NFC, liittimet, IP54 | 398 | S2
GM24.2D | Toimilaite 40 Nm, 24 V, A-K, 35s, ohjelmoitava NFC, liittimet, IP54 | 486 | S2
GM24S.2A | Toimilaite 40 Nm, 24 V, A-K, 35s, ohjelmoitava NFC, kaapeli, 2x SPST, IP54 | 538 | S2
GM24S.46 | Toimilaite 40 Nm, 24 V, A-K, 35s, ohjelmoitava NFC, liittimet, 2x SPST, IP54 | 538 | S2
GM230.13 | Toimilaite 40 Nm, 100-240 Vac, A-K/3-p, 150s, ohjelmoitava NFC, kaapeli, IP54 | 411 | S2
GM230.18 | Toimilaite 40 Nm, 100-230 Vac, A-K/3-p, 150s, ohjelmoitava NFC, liittimet, IP54 | 411 | S2
GM230.20 | Toimilaite 40 Nm, 100-240 Vac, A-K/3-p, 35s, ohjelmoitava NFC, kaapeli, IP54 | 499 | S2
GM230S.2A | Toimilaite 40 Nm, 100-240 Vac, A-K/3-p, 35s, ohjelmoitava NFC, 2x SPST, kaapeli, IP54 | 552 | S2
GM230S.46 | Toimilaite 40 Nm, 100-240 Vac, A-K/3-p, 35s, ohjelmoitava NFC, 2x SPST, liittimet, IP54 | 552 | S2
GM24SR.12 | Toimilaite 40 Nm, 24 V, 2-10V/MP, 150s, ohjelmoitava NFC, kaapeli, IP54 | 474 | S2
GM24SR.15 | Toimilaite 40 Nm, 24 V, 2-10V/MP, 150s, ohjelmoitava NFC, liittimet, IP54 | 474 | S2
GM24SR.36 | Toimilaite 40 Nm, 24 V, 2-10V/MP, 35s, ohjelmoitava NFC, liittimet, IP54 | 599 | S2
TF-sarjan jousipalautteiset ilmastointipellin toimilaitteet
TF24 | Toimilaite turvatoiminnolla 2.5Nm, 24V, A-K, 75/25s, IP42 | 211 | S2
TF24-S | Toimilaite turvatoiminnolla 2.5Nm, 24V, A-K, 75/25s, 1x SPDT, IP42 | 254 | S2
TF24-3 | Toimilaite turvatoiminnolla 2.5Nm, 24V, 3-p, 150/25s, IP42 | 265 | S2
TF230 | Toimilaite turvatoiminnolla 2.5Nm, 230Vac, A-K, 75/25s, IP42 | 229 | S2
TF230-S | Toimilaite turvatoiminnolla 2.5Nm, 230Vac, A-K, 75/25s, 1x SPDT, IP42 | 271 | S2
TF24-SR | Toimilaite turvatoiminnolla 2.5Nm, 24V, 2-10V, 150/25s, IP42 | 284 | S2
TF230-SR | Toimilaite turvatoiminnolla 2.5Nm, 230Vac, 2-10V, 150/25s, IP42 | 314 | S2
TF24-MFT | Toimilaite turvatoiminnolla 2.5Nm, 24V, 2-10V, 150/25s, ohjelmoitava, IP42 | 301 | S2
LF-sarjan jousipalautteiset ilmastointipellin toimilaitteet
LF24 | Toimilaite turvatoiminnolla 4Nm, 24 V, A-K, 75/20s, IP54 | 258 | S2
LF24-S | Toimilaite turvatoiminnolla 4Nm, 24 V, A-K, 75/20s, 1x SPDT, IP54 | 302 | S2
LF24-3 | Toimilaite turvatoiminnolla 4Nm, 24 V, 3-piste, 150/20s, IP54 | 320 | S2
LF230 | Toimilaite turvatoiminnolla 4Nm, 230 Vac, A-K, 75/20s, IP54 | 281 | S2
LF230-S | Toimilaite turvatoiminnolla 4Nm, 230 Vac, A-K, 75/20s, 1x SPDT, IP54 | 323 | S2
LF24-SR | Toimilaite turvatoiminnolla 4Nm, 24 V, 2-10V, 150/20s, IP54 | 347 | S2
LF24-SR-S | Toimilaite turvatoiminnolla 4Nm, 24 V, 2-10V, 150/20s, 1x SPDT, IP54 | 372 | S2
LF24-MFT2 | Toimilaite turvatoiminnolla 4Nm, 24 V, 2-10V, 150/20s, ohjelmoitava, IP54 | 362 | S2
NF-sarjan jousipalautteiset ilmastointipellin toimilaitteet
NF24A | Toimilaite turvatoiminnolla 10Nm, 24V, A-K, 75/20s, IP54 | 329 | S2
NF24A-S2 | Toimilaite turvatoiminnolla 10Nm, 24V, A-K, 75/20s, 2x SPDT, IP54 | 379 | S2
NF24A-3 | Toimilaite turvatoiminnolla 10Nm, 24V, 3-p, 75/20s, IP54 | 462 | S2
NFA | Toimilaite turvatoiminnolla 10Nm, 24...230V, A-K, 75/20s, IP54 | 390 | S2
NFA-S2 | Toimilaite turvatoiminnolla 10Nm, 24...230V, A-K, 75/20s, 2x SPDT, IP54 | 452 | S2
NF24A-SR | Toimilaite turvatoiminnolla 10Nm, 24V, 2-10V, 150/20s, IP54 | 388 | S2
NF24A-SR-S2 | Toimilaite turvatoiminnolla 10Nm, 24V, 2-10V, 150/20s, 2x SPDT, IP54 | 439 | S2
NF24A-SZ | Toimilaite turvatoiminnolla 10Nm, 24V, 0.5-10V, 150/20s, IP54 | 388 | S2
NF24A-SZ-S2 | Toimilaite turvatoiminnolla 10Nm, 24V, 0.5-10V, 150/20s, 2x SPDT, IP54 | 439 | S2
NF24A-MP | Toimilaite turvatoiminnolla 10Nm, 24V, 2-10V, 150/20s, ohjelmoitava MP, IP54 | 468 | S2
NF24A-MOD | Toimilaite turvatoiminnolla 10Nm, 24V, BACnet/ModbusRTU, 150/20s, ohjelmoitava, IP54 | 511 | S2
SF-sarjan jousipalautteiset ilmastointipellin toimilaitteet
SF24A | Toimilaite turvatoiminnolla 20Nm, 24V, A-K, 75/20s, IP54 | 403 | S2
SF24A-S2 | Toimilaite turvatoiminnolla 20Nm, 24V, A-K, 75/20s, 2x SPDT, IP54 | 452 | S2
SF24A-3 | Toimilaite turvatoiminnolla 20Nm, 24V, 3-p, 150/20s, IP54 | 512 | S2
SFA | Toimilaite turvatoiminnolla 20Nm, 24-230V, A-K, 75/20s, IP54 | 463 | S2
SFA-S2 | Toimilaite turvatoiminnolla 20Nm, 24-230V, A-K, 75/20s, 2x SPDT, IP54 | 513 | S2
SF24A-SR | Toimilaite turvatoiminnolla 20Nm, 24V, 2-10V, 150/20s, IP54 | 462 | S2
SF24A-SR-S2 | Toimilaite turvatoiminnolla 20Nm, 24V, 2-10V, 150/20s, 2x SPDT, IP54 | 500 | S2
SF24A-SZ | Toimilaite turvatoiminnolla 20Nm, 24V, 0.5-10V, 150/20s, IP54 | 462 | S2
SF24A-SZ-S2 | Toimilaite turvatoiminnolla 20Nm, 24V, 0.5-10V, 150/20s, 2x SPDT, IP54 | 500 | S2
SF24A-MP | Toimilaite turvatoiminnolla 20Nm, 24V, 2-10V, 150/20s, ohjelmoitava MP, IP54 | 516 | S2
SF24A-MF | Toimilaite turvatoiminnolla 20Nm, 24V, 2-10V, 150/20s, ohjelmoitava, IP54 | 546 | S2
SF24A-MOD | Toimilaite turvatoiminnolla 20Nm, 24V, BACnet/Modbus RTU, 150/20s, ohjelmoitava, IP54 | 555 | S2
EF-sarjan jousipalautteiset ilmastointipellin toimilaitteet
EF24A | Toimilaite turvatoiminnolla 30 Nm, 24V, A-K, >75/20s, 95°, IP54 | 863 | S2
EF24A-S2 | Toimilaite turvatoiminnolla 30 Nm, 24V, A-K, >75/20s, 95°, 2x SPDT, IP54 | 924 | S2
EF230A | Toimilaite turvatoiminnolla 30 Nm, 230Vac, A-K, >75/20s, 95°, IP54 | 990 | S2
EF230A-S2 | Toimilaite turvatoiminnolla 30 Nm, 230Vac, A-K, >75/20s, 95°, 2x SPDT, IP54 | 1054 | S2
EF24A-SR | Toimilaite turvatoiminnolla 30 Nm, 24V, 2-10V, >150/20s, 95°, IP54 | 956 | S2
EF24A-SR-S2 | Toimilaite turvatoiminnolla 30 Nm, 24V, 2-10V, >150/20s, 95°, 2x SPDT, IP54 | 1014 | S2
EF24A-MF | Toimilaite turvatoiminnolla 30 Nm, 24V, 2-10V, >150/20s, 95°, ohjelmoitava, IP54 | 1136 | S2
EF24A-MP | Toimilaite turvatoiminnolla 30 Nm, 24V, 2-10V, >150/20s, 95°, ohjelmoitava MP, IP54 | 1074 | S2
RobustLine ilmastointipeltien toimilaitteet IP66/67
NM24P | Toimilaite 10Nm, 24V, 3-p/A-K, 150s, IP66/67 | 465 | S2
NM24P-S | Toimilaite 10Nm, 24V, 3-p/A-K, 150s, 1x SPDT IP66/67 | 514 | S2
NM230P | Toimilaite 10Nm, 230Vac, 3-p/A-K, 150s, IP66/67 | 470 | S2
NM230P-S | Toimilaite 10Nm, 230Vac, 3-p/A-K, 150s, 1x SPDT, IP66/67 | 522 | S2
NM24P-SR | Toimilaite 10Nm, 24V, 2-10V, 150s, IP66/67 | 538 | S2
NM24P-MP | Toimilaite 10Nm, 24V, 2-10V, MP-väylä, 150s, ohjelmoitava, IP66/67 | 557 | S2
NM230PSR | Toimilaite 10Nm, 230Vac, 2-10V, 150s, IP66/67 | 582 | S2
SM24P | Toimilaite 20 Nm, 24V, 3-p/A-K, 150s, IP66/67 | 500 | S2
SM24P-S | Toimilaite 20 Nm, 24V, 3-p/A-K, 150s, 1x SPDT, IP66/67 | 571 | S2
SM230P | Toimilaite 20 Nm, 230Vac, 3-p/A-K, 150s, IP66/67 | 506 | S2
SM230P-S | Toimilaite 20 Nm, 230Vac, 3-p/A-K, 150s, 1x SPDT, IP66/67 | 576 | S2
SM24P-SR | Toimilaite 20 Nm, 24V, 2-10V, 150s, IP66/67 | 584 | S2
SM24P-MP | Toimilaite 20 Nm, 24V, 2-10V, 150s, ohjelmoitava MP, IP66/67 | 605 | S2
SM230PSR | Toimilaite 20 Nm, 230Vac, 2-10V, 150s, IP66/67 | 629 | S2
IP66 koteloidut ilmastointipeltien toimilaitteet
SMQ24G | Toimilaite 16Nm, 24V, A-K, 7s, IP66 | 815 | S2
SMQ24G-SR | Toimilaite 16Nm, 24V, 2-10V, 7s, IP66 | 843 | S2
SMQ24G-MF | Toimilaite 16Nm, 24V, 2-10V, 7s, ohjelmoitava, IP66 | 911 | S2
GM24G-T | Toimilaite 40 Nm, 24 Vac, A-K, 150s, liittimet, IP66/67 | 808 | S2
GM230G-T | Toimilaite 40 Nm, 230 Vac, A-K, 150s, liittimet, IP66/67 | 814 | S2
GM24G-SR-T | Toimilaite 40 Nm, 24 Vac, 2-10 V, 150s, liittimet, IP66/67 | 856 | S2
GM24G-MP-T | Toimilaite 40 Nm, 24 Vac, 2-10 V, 150s, ohjelmoitava MP, liittimet, IP66/67 | 905 | S2
NFG-L | Toimilaite turvatoiminnolla 10Nm, 24...230V, A-K, 75/20s, IP66 | 829 | S2
NFG-S2-L | Toimilaite turvatoiminnolla 10Nm, 24...230V, A-K, 75/20s, 2x SPDT, IP66 | 901 | S2
NF24G-SR-L | Toimilaite turvatoiminnolla 10Nm, 24V, 2-10V, 150/20s, IP66 | 791 | S2
NF24G-SR-S2-L | Toimilaite turvatoiminnolla 10Nm, 24V, 2-10V, 150/20s, 2x SPDT, IP66 | 861 | S2
NF24G-MP-L | Toimilaite turvatoiminnolla 10Nm, 24V, 2-10V, 150/20s, ohjelmoitava MP, IP66 | 861 | S2
SFG-L | Toimilaite turvatoiminnolla 20Nm, 24-230V, A-K, 75/20s, IP66 | 854 | S2
SFG-S2-L | Toimilaite turvatoiminnolla 20Nm, 24-230V, A-K, 75/20s, 2x SPDT, IP66 | 923 | S2
SF24G-SR-L | Toimilaite turvatoiminnolla 20Nm, 24V, 2-10V, 150/20s, IP66 | 822 | S2
SF24G-SR-S2-L | Toimilaite turvatoiminnolla 20Nm, 24V, 2-10V, 150/20s, 2x SPDT, IP66 | 885 | S2
SF24G-MP-L | Toimilaite turvatoiminnolla 20Nm, 24V, 2-10V, 150/20s, ohjelmoitava MP, IP66 | 895 | S2
SuperCap ilmastointipeltien toimilaitteet
NKQ24A-1 | Toimilaite turvatoiminnolla 6Nm, 24V, A-K, 4s, IP54 | 638 | S2
NKQ24A-SR | Toimilaite turvatoiminnolla 6Nm, 24V, 2-10V, 4s, IP54 | 706 | S2
NKQ24A-SZ | Toimilaite turvatoiminnolla 6Nm, 24V, 0.5-10V, 4s, IP54 | 706 | S2
NKQ24P-1 | Toimilaite turvatoiminnolla 6Nm, 24V, A-K, 4s, IP66/67 | 895 | S2
NKQ24P-SR | Toimilaite turvatoiminnolla 6Nm, 24V, 2-10V, 4s, IP66/67 | 950 | S2
NKQ24A-MF | Toimilaite turvatoiminnolla 6Nm, 24V, 2-10V, 4s, ohjelmoitava, IP54 | 833 | S2
GK24A-1 | Toimilaite turvatoiminnolla 40 Nm, 24V, A-K, 150s/35s, IP54 | 832 | S2
GK24A-SR | Toimilaite turvatoiminnolla 40 Nm, 24V, 2-10V, 150s/35s, IP54 | 920 | S2
GK24A-MP | Toimilaite turvatoiminnolla 40 Nm, 24V, 2-10V, 150s/35s, ohjelmoitava MP, IP54 | 1051 | S2
GK24A-MF | Toimilaite turvatoiminnolla 40 Nm, 24V, 2-10V, 150s/35s, ohjelmoitava, IP54 | 1111 | S2
GK24A-MOD | Toimilaite turvatoiminnolla 40 Nm, 24V, BACnet/ModbusRTU/MP, 150s/35s, ohjelmoitava, IP54 | 1079 | S2
GK24G-1 | Toimilaite turvatoiminnolla 40Nm, 24V, A-K, 150s/35s, IP66 | 1260 | S2
GK24G-SR | Toimilaite turvatoiminnolla 40 Nm, 24V, 2-10V, 150s/35s, IP66 | 1304 | S2
GK24G-MP | Toimilaite turvatoiminnolla 40 Nm, 24V, 2-10V, 150s/35s, ohjelmoitava MP, IP66 | 1463 | S2
Toimilaitteet 160 Nm, IP66/67
PKCA-BAC-S2-T | Toimilaite turvatoiminnolla 160 Nm, 24-230V, 2-10V, 35s, ohjelmoitava, BACnet/ModbusRTU, IP66/67, NFC | 3414 | S2
PMCA-BAC-S2-T | Toimilaite 160 Nm, 24-230V, 2-10V, 35s, ohjelmoitava, BACnet/ModbusRTU, IP66/67, NFC | 2156 | S2
PMCA-S2-T | Toimilaite 160 Nm, 24-230V, 3-p/A-K, 35s, ohjelmoitava, IP66/67, NFC | 1785 | S2
Lineaaritoimilaitteet
LH230A100 | Lineaaritoimilaite 150N, 230Vac, 3-p/A-K, 150s, 100mm, IP54 | 178 | S2
LH230A100/300 | Lineaaritoimilaite 150N, 230Vac, 3-p/A-K, 150s, 100mm, 3m kaapeli, IP54 | 197 | S2
LH230A200 | Lineaaritoimilaite 150N, 230Vac, 3-p/A-K, 300s, 200mm, IP54 | 185 | S2
LH230A300 | Lineaaritoimilaite 150N, 230Vac, 3-p/A-K, 450s, 300mm, IP54 | 188 | S2
LH230A60 | Lineaaritoimilaite 150N, 230Vac, 3-p/A-K, 90s, 60mm, IP54 | 178 | S2
LH230A60/300 | Lineaaritoimilaite 150N, 230Vac, 3-p/A-K, 90s, 60mm, IP54 | 197 | S2
LH230ASR100 | Lineaaritoimilaite 150N, 230Vac, 2-10V, 150s, 100mm, IP54 | 282 | S2
LH230ASR200 | Lineaaritoimilaite 150N, 230Vac, 2-10V, 300s, 100mm, IP54 | 287 | S2
LH24A100 | Lineaaritoimilaite 150N, 24V, 3-p/A-K, 150s, 100mm, IP54 | 171 | S2
LH24A200 | Lineaaritoimilaite 150N, 24V, 3-p/A-K, 300s, 200mm, IP54 | 178 | S2
LH24A300 | Lineaaritoimilaite 150N, 24V, 3-p/A-K, 450s, 300mm, IP54 | 185 | S2
LH24A60 | Lineaaritoimilaite 150N, 24V, 3-p/A-K, 90s, 60mm, IP54 | 171 | S2
LH24A-MP100 | Lineaaritoimilaite 150N, 24V, 2-10V, 150s, ohjelmoitava, 100mm, IP54 | 255 | S2
LH24A-MP200 | Lineaaritoimilaite 150N, 24V, 2-10V, 300s, ohjelmoitava, 200mm, IP54 | 260 | S2
LH24A-MP300 | Lineaaritoimilaite 150N, 24V, 2-10V, 450s, ohjelmoitava, 300mm, IP54 | 270 | S2
LH24A-SR100 | Lineaaritoimilaite 150N, 24V, 2-10V, 150s, 100mm, IP54 | 229 | S2
LH24A-SR200 | Lineaaritoimilaite 150N, 24V, 2-10V, 300s, 200mm, IP54 | 236 | S2
LH24A-MOD200 | Lineaaritoimilaite 150N, 24V, Modbus/BACnet, 150s, ohjelmoitava, 200mm, IP54 | 327 | S2
LH24A-SX60 | Lineaaritoimilaite 150N, 24V, 2-10V, 190s, 60mm, IP54 | 244 | S2
LHQ24A100 | Lineaaritoimilaite 100N, 24V, A-K, 3.5s, 100mm, IP54 | 342 | S2
LHQ24A-MF100 | Lineaaritoimilaite 100N, 24V, 2-10V, 3.5s, ohjelmoitava, 100mm, IP54 | 385 | S2
LHQ24A-SR100 | Lineaaritoimilaite 100N, 24V, 2-10V, 3.5s, 100mm, IP54 | 348 | S2
SH230A100 | Lineaaritoimilaite 450N, 230Vac, 3-p/A-K, 150s, 100mm, IP54 | 247 | S2
SH230A200 | Lineaaritoimilaite 450N, 230Vac, 3-p/A-K, 300s, 200mm, IP54 | 267 | S2
SH230A300 | Lineaaritoimilaite 450N, 230Vac, 3-p/A-K, 450s, 300mm, IP54 | 285 | S2
SH230ASR100 | Lineaaritoimilaite 450N, 230Vac, 2-10V, 150s, 100mm, IP54 | 387 | S2
SH230ASR200 | Lineaaritoimilaite 450N, 230Vac, 2-10V, 300s, 200mm, IP54 | 402 | S2
SH24A100 | Lineaaritoimilaite 450N, 24V, 3-p/A-K, 150s, 100mm, IP54 | 241 | S2
SH24A200 | Lineaaritoimilaite 450N, 24V, 3-p/A-K, 300s, 200mm, IP54 | 262 | S2
SH24A300 | Lineaaritoimilaite 450N, 24V, 3-p/A-K, 450s, 300mm, IP54 | 280 | S2
SH24A-MP100 | Lineaaritoimilaite 450N, 24V, 2-10V, 150s, 100mm, ohjelmoitava MP, IP54 | 377 | S2
SH24A-MP200 | Lineaaritoimilaite 450N, 24V, 2-10V, 300s, 200mm, ohjelmoitava MP, IP54 | 395 | S2
SH24A-MP300 | Lineaaritoimilaite 450N, 24V, 2-10V, 450s, 300mm, ohjelmoitava MP, IP54 | 411 | S2
SH24A-SR100 | Lineaaritoimilaite 450N, 24V, 2-10V, 150s, 100mm, IP54 | 342 | S2
SH24A-SR200 | Lineaaritoimilaite 450N, 24V, 2-10V, 300s, 200mm, IP54 | 358 | S2
SH24A-MOD200 | Lineaaritoimilaite 450N, 24V, Modbus/BACnet, 150s, ohjelmooitava, 200mm, IP54 | 458 | S2
SHQ24A100 | Lineaaritoimilaite 200N, 24V, A-K, 7s, 100mm, IP54 | 409 | S2
SHQ24A-SR100 | Lineaaritoimilaite 200N, 24V, 2-10V, 7s, 100mm, IP54 | 455 | S2
Ilmamääräsäätimet
NMV-D3-RE | Virtauksen säädin IMS-Compact, jälkiasennus | 406 | S4
NMV-D3-RE2-SET | Virtauksen säädin IMS-Compact, jälkiasennussarja | 607 | S4
VRU-M1-BAC-RE | Virtauksen ja paineen säädin IMS-universal, jälkiasennus | 619 | S4
VRU-M1R-BAC-RE | Virtauksen ja paineen säädin IMS-universal, jälkiasennus | 619 | S4
Peltimoottorien lisävarusteet
AH-20 | Vipu toimilaitteelle SM...A | 18.1 | S2
AH-25 | Vipu toimilaitteelle NM...A | 18.1 | S2
AH-GMA | Vipu toimilaitteelle GM...A | 29.7 | S2
AH-TF | Vipu toimilaitteelle TF.., | 26.7 | S2
AV12-25-I | Akselinjatke 240 mm d20mm, akselille 12...21mm CrNi | 75.5 | S2
AV6-20 | Akselinjatke 170 mm/d10mm, akselille d6...16mm | 57.3 | S2
AV8-25 | Akselinjatke 240 mm/d20mm, akselille d8...22,7mm | 64 | S2
IND-AFB | Asennon osoitin NF/SF..A | 8.8 | S2
IND-EFB | Asennon osoitin EF..A | 12.8 | S2
K6-1 | Kiinnityspukki LF d16...20mm | 17.1 | S2
K7-2 | Kiinnityspukki 1/2", 3/4", 1", NF..A/SF..A | 35.3 | S2
K7-3 | Kiinnityspukki, d10...20mm, NF...A/SF..A | 44.9 | S2
K9-2 | Kiinnityspukki 1/2", 3/4", 1", d12...26.7mm, EF..A | 56.2 | S2
K-ELA | Yksipuoleinen kiinnityspukki LM..A | 11.2 | S2
K-ELA10 | Yksipuoleinen kiinnityspukki LM..A / 3/8 | 16.9 | S2
K-ELA13 | Yksipuoleinen kiinnityspukki LM..A / 1/2 | 16.9 | S2
K-ELA16 | Yksipuoleinen kiinnityspukki LM..A / 5/8 | 16.9 | S2
K-ENMA | Yksipuoleinen kiinnityspukki NM...A | 16.9 | S2
K-ENSA | Yksipuoleinen kiinnityspukki NM...A, SM...A | 11.2 | S2
K-ENSA-I | Yksipuoleinen kiinnityspukki SM...A RST -akselille | 18.2 | S2
KG10A | Kuulanivel KH8:lle, jossa d10mm | 23.7 | S2
KG8 | Kuulanivel KH8:lle, jossa d8mm | 20.2 | S2
KH10 | Universal peltivipu, 14...25mm | 34.9 | S2
KH8 | Universal peltivipu, 10..18mm | 19.5 | S2
KH-AFB | Vipu toimilaitteelle NF/SF..A, d10...20mm | 29.8 | S2
KH-EFB | Vipu toimilaitteelle EF..A, vakiokiinnityspukkiin | 42.1 | S2
KH-LF | Vipu toimilaitteelle LF, d8...16mm | 44.1 | S2
K-NA | Käännettävä kiinnityspukki NM..A | 30.6 | S2
K-SA | Käännettävä kiinnityspukki SM..A | 30.6 | S2
SB-TF | Kiinnityssarja TF-toimilaitteelle | 34.6 | S2
ZA-LM | Akselinjatke 50mm, d16mm | 22.1 | S2
Z-ARCM | Kiertymisenestovarmistin CM/UM | 3.1 | S2
Z-ARS180 | Kiertymisenestovarmistin, 180mm, TM..A/LM..A/NM..A/TF | 3.6 | S2
Z-ARS180L | Kiertymisenestovarmistin, 180mm, LF | 4.1 | S2
Z-ARS230 | Kiertymisenestovarmistin, 230mm, LM..A/NM..A/SM..A/GM..A/EF..A/GK..A | 3.7 | S2
Z-ARS230L | Kiertymisenestovarmistin, 230mm, NF..A/SF..A | 4.1 | S2
Z-AS1 | Päätystoppari SH:lle | 5.1 | S2
Z-AS2 | Päätystoppari LH/CH:lle | 4.6 | S2
ZDB-LF | Kääntökulman rajoitin LF | 11.3 | S2
ZDB-TF | Kääntökulman rajoitin TF | 10.5 | S2
Z-DS1 | Vääntötuki LH/SH | 21.7 | S2
Z-ESCM | Päätystopparit CM/CH/CQ/CQK/KR/UM/UH- toimilaitteille (multipack 20 kpl) | 1.26 | S2
Z-F10CM | sovite 10x10 CM | 3.3 | S2
ZF10-LMA | Akselisovite, 10x10mm, LM..A/TM..A | 7.1 | S2
ZF10-NSA | Akselisovite, 10x10mm, LMQ..A/NM..A/SM..A | 7.1 | S2
ZF10-NSA-F | Akselisovite, 10x10mm, NF/SF..A | 7.1 | S2
ZF12-LMA | Akselisovite, 12x12mm, LM..A/TM..A | 7.1 | S2
ZF12-NSA | Akselisovite, 12x12mm, LMQ..A/NM..A/SM..A | 7.1 | S2
ZF12-NSA-F | Akselisovite, 12x12mm, NF/SF..A | 7.1 | S2
ZF15-NSA | Akselisovite, 15x15mm, LMQ..A/NM..A/SM..A | 7.1 | S2
ZF15-NSA-F | Akselisovite, 15x15mm, NF/SF..A | 7.1 | S2
ZF16-NSA | Akselisovite, 16x16mm, LMQ..A/NM..A/SM..A | 7.1 | S2
ZF16-NSA-F | Akselisovite, 16x16mm, NF/SF..A | 7.1 | S2
ZF8-LF | Akselisovite, 8x8mm, LF | 13 | S2
ZF8-LMA | Akselisovite, 8x8mm, LM..A/TM..A | 7.1 | S2
ZF8-NMA | Akselisovite, 8x8mm, LMQ..A/NM..A | 7.1 | S2
ZF8-TF | Akselisovite, 8x8, TF | 12.8 | S2
Z-FKCH | Jousiteline CH:lle | 1.48 | S2
ZFRL10-LMA | Akselisovite, 10x10mm, LM..A/TM..A, kääntökulman rajoittimella | 11.2 | S2
ZFRL12-LMA | Akselisovite, 12x12mm, LM..A/TM..A, kääntökulman rajoittimella | 11.2 | S2
ZFRL8-LMA | Akselisovite, 8x8mm, LM..A/TM..A, kääntökulman rajoittimella | 11.2 | S2
ZG-AFB | Asennussarja vivuston käyttöön, taso- ja sivuasennussarja, NF..A/SF..A | 104 | S2
ZG-EFB | Asennussarja vivuston käyttöön, taso- ja sivuasennussarja, EF..A | 121 | S2
ZG-GMA | Asennussarja vivuston käyttöön, tasoasennus, GM..A | 97.3 | S2
ZG-LF1 | Asennussarja vivustoon käyttöön, tasoasennus, LF | 113 | S2
ZG-LF3 | Asennussarja vivustoon käyttöön, sivuasennus, LF | 123 | S2
Z-GMA | Asennusjatke GM..A asennukseen vanhan GM.. tilalle | 12.6 | S2
ZG-NMA | Asennussarja vivustoon käyttöön, tasoasennus, LMQ..A/NM..A/SM..A | 70.8 | S2
ZG-SMA | Asennussarja vivustoon käyttöön, tasoasennus, SM..A | 77.6 | S2
ZG-TF1 | Asennussarja vivustoon käyttöön, taso- ja sivuasennus, TF | 113 | S2
Z-KB-PG11 | Kaapelin läpivienti, d4...10mm kaapelille, IP66/NEMA4 kotelointi | 11.2 | S2
Z-KS1 | Kytkentäosa SH:lle M8 | 65.5 | S2
Z-KS2 | Kytkentäosa LH:lle M6 | 65.5 | S2
Z-KS3 | Kytkentäosa LH:lle M8 | 65.5 | S2
Z-MA | Vaihteistonvapautusmagneetti, CM/CH | 7 | S2
Z-NMA | Asennusjatke NM..A | 11.3 | S2
Z-PI | Asennonosoitin, LM..A/NM..A/SM..A/GM..A | 3.3 | S2
Z-PICM | Asennonosoitin CM/UM | 8.6 | S2
Z-SF | Asennusjatko NF/SF..A | 6.6 | S2
Z-SMA | Pohjalevyn jatke SM...A | 11.3 | S2
Z-SPA | Sovite apukytkimelle ja takaisinkytkentäpotentiometrille xMQ..A/NKQ..A/GK..A | 6.8 | S2
Potentiometrit ja apukytkimet
P10000A | Takaisinkytkentäpotentiometri 10000 Ohm | 125 | S2
P10000A GR | Takaisinkytkentäpotentiometri 10000 Ohm halogeenivapaa harmaa | 128 | S2
P1000A | Takaisinkytkentäpotentiometri 1000 Ohm | 125 | S2
P1000A GR | Takaisinkytkentäpotentiometri 1000 Ohm halogeenivapaa harmaa | 128 | S2
P1000A-F | Takaisinkytkentäpotentiometri 1000 Ohm toimilaitteille turvatoiminnolla | 179 | S2
P140A | Takaisinkytkentäpotentiometri 140 Ohm | 125 | S2
P140A GR | Takaisinkytkentäpotentiometri 140 Ohm halogeenivapaa harmaa | 128 | S2
S1A | Apukytkin 1 x SPDT | 76.3 | S2
S2A | Apukytkin 2 x SPDT | 102 | S2
S2A GR | Apukytkin 2 x SPDT HF harmaa | 115 | S2
S2A/300 GR | Apukytkin 2 x SPDT 3m halogeenivapaa kaapeli harmaa | 133 | S2
S2A/500 GR | Apukytkin 2 x SPDT 5m halogeenivapaa kaapeli harmaa | 157 | S2
S2A-F | Apukytkin 2 x SPDT | 152 | S2
S2A-F GR | Apukytkin 2 x SPDT harmaa | 161 | S2
S2A-F/500 GR | Apukytkin 2 x SPDT harmaa, 5m kaapeli | 196 | S2
S2A-H | Apukytkin 2 x SPDT, istukkaventtiilin toimilaitteelle | 152 | S6
SNR2 | Apukytkin 1x SPDT 3-p HT-toimilaitteelle | 44.7 | S5
Väylä ja ohjelmointilaitteet
LINK.10 | Belimo Assistant Link Bluetooth. Ja USB-NFC ja MP-bus muunnin | 438 | S0
MFT-C | Adapteri ZTH:lle | 389 | S0
UK24BAC | Väyläportti MP- BACnet MS/TP | 951 | S0
UK24MOD | Väyläportti MP/Modbus RTU | 839 | S0
G-22PEM-A01 | Väylämuunnin MP-bus/M-bus, IP65 | 388 | S0
ZIP-BT-NFC | Muunnin Bluetooth/NFC | 413 | S0
ZK1-GEN | Liitoskaapeli RJ11 / uusi sukupolvi | 101 | S0
ZK1-VAV | Liitoskaapeli RJ11 / ZTH:lle. NMV-D2M, CR | 101 | S0
ZK2-GEN | Liitoskaapeli RJ11 / vapaat kaapelinpäät | 33.8 | S0
ZK4-GEN | Liitoskaapeli RJ11 / 3-nap | 83.9 | S0
ZK6-GEN | Liitoskaapeli RJ12 | 33.8 | S0
ZN230-24 | Muuntaja 24 V MFT-C:lle | 246 | S0
Z-UIC | Signaalimuunnin mA / V | 319 | S2
ZTH EU | Huoltotyökalu EU | 636 | S0
Palopeltitoimilaitteiden varaosat
ZBAE120 | Varasulake BAE:lle, 120 °C | 81.3 | S3
ZBAE72 | Varasulake BAE:lle, 72 °C | 41.1 | S3
ZBAE72/9 | Varasulake BAE:lle, 72 °C 9cm | 52.5 | S3
ZBAE95 | Varasulake BAE:lle, 95 °C | 50.3 | S3
ZBAT0 | Suojakansi BAT | 18 | S3
ZBAT120 | Varasulake BAT:lle, 120 °C | 85.5 | S3
ZBAT140 | Varasulake BAT:lle, 140 °C | 81.3 | S3
ZBAT72 | Varasulake BAT:lle, 72 °C | 39.1 | S3
ZBAT72/9 | Varasulake BAT:lle, 72 °C 9cm | 55.1 | S3
ZBAT95 | Varasulake BAT:lle, 95 °C | 50.3 | S3
ZBAT95/9 | Varasulake BAT:lle, 95 °C 9cm | 92.9 | S3